## Общая_информация
Версия v2_13/11-2017 Действует с 13.11.2017 |  | ТОО «АМПЕРЭЛЬ» г.Алматы, Медеуский район, ул.Таттимбета, 24 Алматы, 050020, Казахстан тел: +7 (727) 3120 111 тел: +7 (727) 3120 112
Прайс лист на оборудование Eaton, Направление "Качественное электропитание" | Доступность на складе* | Ссылки на описания на сайте eaton.ru
* А - доступно в Алматы, срок поставки 1-3 дня В - доступно со склада в Москве, срок поставки 3 недели С - доступно под заказ со склада в Европе, срок поставки 8 недель D - только под заказ, срок поставки 10-12 недель
Сетевой фильтр Eaton Protection Box | C | www.eaton.ru/ProtectionBox
ИБП Eaton Protection Station | C | www.eaton.ru/ProtectionStation
ИБП Eaton 3S | C | www.eaton.ru/3S
ИБП Eaton Ellipse ECO | C | www.eaton.ru/EL
ИБП Eaton 5E | C | www.eaton.ru/5E
ИБП Eaton 5S | B | www.eaton.ru/5S
ИБП Eaton Ellipse PRO | C | www.eaton.ru/ELP
ИБП Eaton 5SC | C | www.eaton.ru/5SC
ИБП Eaton 5P | A | www.eaton.ru/5P
ИБП Eaton 5PX | А | www.eaton.ru/5PX
ИБП Eaton EX | А | www.eaton.ru/EX
ИБП Eaton 9PX 1000-3000 ВА | A | www.eaton.ru/9PS_1_3
ИБП Eaton 9SX | B | www.eaton.ru/9SX
ИБП Eaton 9PX 5-22 кВА | B | www.eaton.ru/9PX
ИБП Eaton 9E | C | www.eaton.ru/9E
ИБП Eaton E Series DX 1-3кВА | C | www.eaton.ru/EDX
Eaton HotSwap MBP, FlexPDU | B | www.eaton.ru/MBP
Eaton BladeUPS | C | www.eaton.ru/BladeUPS
Опции | B
Eaton ATS | B | www.eaton.ru/ATS
Eaton ePDU | B | www.eaton.ru/ePDU
Eaton Racks | C | www.eaton.ru/Racks
ИБП Eaton 9130 | A | www.eaton.ru/9130
ИБП Eaton 9155 | C | www.eaton.ru/9155
ИБП Eaton 93Е 15-30кВА | C | www.eaton.ru/93E
Eaton 93PS | C | www.eaton.ru/93PS
Eaton 93РМ | C | www.eaton.ru/93PM
Eaton 93РМ 400 и 500 кВА | C | www.eaton.ru/93PM
Eaton 93E 40-400 кВА | C | www.eaton.ru/93E
Eaton 9395P | C | www.eaton.ru/9395P
Eaton Accessories | C
Сервис |  | www.eaton.ru/service
Расширенная гарантия на 3-х фазное оборудование
Расширенная гарантия на 1-х фазное оборудование
Техническая поддержка: | Конфигураторы для подбора ИБП:
8-800-555-6060 | 1-ph UPS Selector
UPSRussia@Eaton.com | 3-ph UPS Selector
Список обновлений:
Модели 93E 40kVA и соответствующие им батарейные шкафы EBC-B перенесены в список оборудования, регистрируемого под проекты
Добавлена модель 93PS 8 и 10 kVA с 10 kVA силовым модулем и аксессуарами
Добавлена модель 93E 15 kVA с 1 линейкой батарей
Изменен статус на Active: байпасные шкафы и шкафы параллельной работы
Добавлены трансформаторы 15kVA для 9x55
Добавлена гамма внешних байпасных и шкафов параллельной работы, собранных в России
Добавлен лист замены для непоставляемых автоматических выключателей внешних батарейных шкафов 93E, 93PM (вкладка Лист замен)
Добавлен вкладка с позициями, поставляемыми на условиях со склада в Москве, с валютой стоимости - Евро
Добавлена вкладка "ИБП (1ph)" с подробной информацией по 1-фазным ИБП
Добавлена вкладка "Батарейные шкафы" с информацией, упрощающей подбор батарейных шкафов для ИБП
Для всех позиций теперь указан номер группы товара

## Новинки
С 1 мая 2017 года доступны для заказа новые ИБП 5SC мощностью 1000 ВА и 1500 ВА в корпусах Rack, мощностью 2200 ВА и 3000 ВА в корпусах RT.
Источники бесперебойного питания (ИБП) Eaton модели 5130 и внешние батарейные модули к ним снимаются с производства с 30 апреля 2017 года.
В замен снимаемым с производства моделям предлагаются новые ИБП Eaton 5SC или ИБП Eaton 5PX.
К уже имеющимся в модельном ряду ИБП Eaton 5SC Tower
Текущие модели
5SC | Артикул
Eaton 5SC 500i | 5SC500i
Eaton 5SC 750i | 5SC750i
Eaton 5SC 1000i | 5SC1000i
Eaton 5SC 1500i | 5SC1500i
Добавляются новые модели ИБП 5SC в корпусах Rack и RT мощностью от 1000 до 3000 ВА:
Снимаемые с производства модели |  | Новые модели
5130 | Артикул | 5SC | Артикул
PW5130i1250-XL2U | 103006590-6591 | Eaton 5SC 1000i Rack2U | 5SC1000IR
PW5130i1750-XL2U | 103006591-6591 | Eaton 5SC 1500i Rack2U | 5SC1500IR
PW5130i2500-XL2U | 103006592-6591 | Eaton 5SC 2200i RT2U | 5SC2200IRT
PW5130i3000-XL2U | 103006593-6591 | Eaton 5SC 3000i RT2U | 5SC3000IRT
PW5130i3000-XL3U** | 103006594-6591** | Eaton 5SC 3000i RT2U** | 5SC3000IRT**
PW5130 1750 EBM 2U | 103006587-6591 | Без замены
PW5130 3000 EBM 2U | 103006589-6591 | Без замены
PW5130 3000 EBM 3U | 103006588-6591 | Без замены
* Новые модели ИБП 5SC не имеют возможности подключения внешних батарейных модулей. Для длительного времени автономной работы используйте ИБП модели 5РХ.
** Модель ИБП 5130 3kVA 3U не имеет прямой замены по форм фактору 3U, но может быть заменена на аналогичный по мощности ИБП 5SC3000IRT
Со 2 квартала 2017 года в ассортименте опций к 3-фазным ИБП Eaton произошли следующие изменения:
1. Изменения в ассортименте батарейных шкафов и аксессуаров для 3-фазных ИБП Eaton.
С обновлением линейки автоматических выключателей теперь используются новые версии автоматических выключателей серии Moeller номиналом 200А и 400А. Новые автоматические выключатели имеют более чувствительный расцепитель, позволяющий использовать его с более широким диапазоном моделей батарей.
Благодаря применени новых выключателей в батарейных шкафах, выключатели номиналом 200А используются в батарейных шкафах для ИБП моделей 93РМ, 93Е мощностью до 100кВт, выключатели номиналом 400А используются в батарейных шкафах для ИБП моделей 93РМ, 93Е мощностью до 200кВт.
Новые автоматические выключатели номиналом 400А также используются в новых батарейных шкафах для ИБП Eaton 9395P. Предыдущие батарейные шкафы для ИБП 9395 с выключателем номиналом 700А заменены новыми батарейными шкафами с выключателем номиналом 400А с расцепителем shunt trip 48V.
Батарейные шкафы с выключателями номиналом 300А, 500А и 700А удалены из нового прайс листа.
Начиная со 2 квартала 2017 года, вместо батарейных шкафов с автоматическими выключателями номиналом 300А, 500А и 700А необходимо использовать батарейные шкафы с автоматическим выключателем номиналом 400А, таблица моделей новых батарейных шкафов приведена в приложении 1.
Также в ассортимент добавлены батарейные шкафы с новыми типами батарей FIAMM и Exide.
2. Изменения в ассортименте батарейных выключателей для локальных батарейных систем для 3-фазных ИБП Eaton.
Новые автоматические выключатели номиналом 200А и 400А предлагаются так же в качестве отдельных опций для защиты батарейных систем локального производства.
3. Новая структура наименования батарейных шкафов для 3-фазных ИБП Eaton.
Новая структура наименования батарейных шкафов призвана упростить идентификацию шкафов по типу и размеру и вводится со 2 квартала 2017 года, таблица соответствия старых и новых батарейных шкафов приведена в приложении 2.
Новые названия батарейных шкафов вместо старых названий приведены ниже:
“93P/E-BAT-S” шкафы с выключателем номиналом 63A, разработанные для ИБП модели 93PS, переименованы в “EBC-A”.
“93P/E-BAT-L” шкафы с выключателем номиналом 160A, разработанные для ИБП модели 93PS, переименованы в “EBC-B”.
“93P/E-BAT-S” шкафы с выключателями номиналом 200A и 400A, разработанные для ИБП моделей 93PM/93E, переименованы в “EBC-C”.
“93P/E-BAT-L” шкафы с выключателями номиналом 400A, 500A и 700A, разработанные для ИБП моделей 93PM/93E, переименованы в “EBC-D”.
“93-BAT10” и “9395-BAT10” шкафы с выключателями номиналом 400A и 700A, разработанные для ИБП моделей 93PM и 9395, переименованы в “EBC-E”.
Батарейные шкафы для нового ИБП 9PHD называются EBC-F и EBC-G. Для шкафов типа F и G структура названия может меняться в зависимости от заказанной конфигурации.
Рис. 1 Структура нового названия батарейных шкафов
Краткое описание батарейных шкафов:
Батарейные шкафы EBC-F и EBC-G, разработанные для использования с ИБП 9PHD, могут иметь различные варианты комплектации.
4. Выдвижные полки в батарейных шкафах EBC-D.
Со 2 квартала 2017 года батарейные шкафы EBC-D комплектуются выдвижными полками в стандартной комплектации. Это существенно облегчает установку и обслуживание батарей в шкафу. Выдвижные полки позже будут доступны также в качестве ЗИП для установки их в шкафы предыдущей спецификации с фиксированными полками. Код заказа будет сообщен дополнительно.
Рис. 2 Видвижные полки в шкафу EBC-D.
Таблица моделей новых батарейных шкафов:
Тип | Группа |  | Артикул | Название
EBC-A
93E, 93PS | External Battery cabinet, frame A, 63A breaker + 24V ST (8-20kW), empty |  | P-105000041-001 | EBC-A-0x96-EMPTY-BB-63A
93E, 93PS | External Battery cabinet, frame A, 63A breaker + 24V ST (8-20kW) |  | P-105000041-002 | EBC-A-2x32-9AH-BB-63A
93E, 93PS | External Battery cabinet, frame A, 63A breaker + 24V ST (8-20kW) |  | P-105000041-003 | EBC-A-3x32-9AH-BB-63A
93E, 93PS | External Battery cabinet, frame A, 63A breaker + 24V ST (8-20kW) |  | P-105000041-004 | EBC-A-2x32-7AHLL-BB-63A
93E, 93PS | External Battery cabinet, frame A, 63A breaker + 24V ST (8-20kW) |  | P-105000041-005 | EBC-A-3x32-7AHLL-BB-63A
93PS | External Battery cabinet, frame A, 63A breaker + 24V ST (8-20kW) |  | P-105000041-006 | EBC-A-2x32-9AHLL-BB-63A
93PS | External Battery cabinet, frame A, 63A breaker + 24V ST (8-20kW) |  | P-105000041-007 | EBC-A-3x32-9AHLL-BB-63A
EBC-B
93E, 93PS | External Battery cabinet, frame B, 63A breaker + 24V ST (8-20kW), empty |  | P-105000084-001 | EBC-B-0x32-EMPTY-BB-63A-M6
93E, 93PS | External Battery cabinet, frame B, 63A breaker + 24V ST (8-20kW) |  | P-105000084-002 | EBC-B-1x32-CSBHRL12200W-BB-63A-M6
93E, 93PS | External Battery cabinet, frame B, 160A breaker + 24V ST (8-40kW), empty |  | P-105000042-001 | EBC-B-0x32-EMPTY-BB-160A-M6
93E, 93PS | External Battery cabinet, frame B, 160A breaker + 24V ST (8-40kW) |  | P-105000042-002 | EBC-B-1x32-CSBHRL12200W-BB-160A-M6
EBC-C
93E, 93PM | External Battery cabinet, frame C, 200A breaker + 24V ST (30-100kW), empty |  | P-105000017-008 | EBC-C-0x40-EMPTY-BB-200A-M5
93E, 93PM | External Battery cabinet, frame C, 200A breaker + 24V ST (30-100kW), empty |  | P-105000079-202 | EBC-C-0x40-EMPTY-BB-200A-M6
93E, 93PM | External Battery cabinet, frame C, 200A breaker + 24V ST (30-100kW) |  | P-105000017-002 | EBC-C-1x36-CSBHRL12110W-BB-200A-M5
93E, 93PM | External Battery cabinet, frame C, 200A breaker + 24V ST (30-100kW) |  | P-105000017-009 | EBC-C-1x40-CSBHRL12110W-BB-200A-M5
93E, 93PM | External Battery cabinet, frame C, 200A breaker + 24V ST (30-100kW) |  | P-105000017-004 | EBC-C-1x36-CSBHRL12200W-BB-200A-M6
93E, 93PM | External Battery cabinet, frame C, 200A breaker + 24V ST (30-100kW) |  | P-105000017-010 | EBC-C-1x40-CSBHRL12200W-BB-200A-M6
93E, 93PM | External Battery cabinet, frame C, 200A breaker + 24V ST (30-100kW) |  | P-105000017-006 | EBC-C-1x36-EXIDEP12V875-BB-200A-M6
93E, 93PM | External Battery cabinet, frame C, 200A breaker + 24V ST (30-100kW) |  | P-105000017-011 | EBC-C-1x40-EXIDEP12V875-BB-200A-M6
93E, 93PM | External Battery cabinet, frame C, 200A breaker + 24V ST (30-100kW) |  | P-105000079-216 | EBC-C-1x36-EXIDEXP12V1800-BB-200A-M6
93E, 93PM | External Battery cabinet, frame C, 200A breaker + 24V ST (30-100kW) |  | P-105000079-217 | EBC-C-1x40-EXIDEXP12V1800-BB-200A-M6
93E, 93PM | External Battery cabinet, frame C, 200A breaker + 24V ST (30-100kW) |  | P-105000079-214 | EBC-C-1x36-FIAMM12FLB200P-BB-200A-M6
93E, 93PM | External Battery cabinet, frame C, 200A breaker + 24V ST (30-100kW) |  | P-105000079-215 | EBC-C-1x40-FIAMM12FLB200P-BB-200A-M6
EDC-D
93E, 93PM | External Battery cabinet, frame D, 400A breaker + 24V ST (80-200kW), empty |  | P-105000035-001 | EBC-D-0x40-EMPTY-BB-400A-M6
93E, 93PM | External Battery cabinet, frame D, 400A breaker + 24V ST (80-200kW), empty |  | P-105000035-002 | EBC-D-0x40-EMPTY-BB-400A-M8
EBC-E
93E, 93PM | External Battery cabinet, frame E, 400A breaker + 24V ST (80-200kW), empty |  | P-105000081-401 | EBC-E-0x40-EMPTY-BB-400A-M6
93E, 93PM | External Battery cabinet, frame E, 400A breaker + 24V ST (80-200kW), empty |  | P-105000081-402 | EBC-E-0x40-EMPTY-BB-400A-M8
93E, 93PM | External Battery cabinet, frame E, 400A breaker + 24V ST (80-200kW) |  | P-105000038-001 | EBC-E-1x40-CSBHRL12280W-BB-400A-M6
93E, 93PM | External Battery cabinet, frame E, 400A breaker + 24V ST (80-200kW) |  | P-105000038-002 | EBC-E-1x40-CSBHRL12330W-BB-400A-M6
93E, 93PM | External Battery cabinet, frame E, 400A breaker + 24V ST (80-200kW) |  | P-105000038-003 | EBC-E-1x40-CSBHRL12540W-BB-400A-M6
93E, 93PM | External Battery cabinet, frame E, 400A breaker + 24V ST (80-200kW) |  | P-105000081-412 | EBC-E-1x40-EXIDEXP12V3000-BB-400A-M6
93E, 93PM | External Battery cabinet, frame E, 400A breaker + 24V ST (80-200kW) |  | P-105000081-411 | EBC-E-1x40-FIAMM12FLB350P-BB-400A-M8
93E, 93PM | External Battery cabinet, frame E, 400A breaker + 24V ST (80-200kW) |  | P-105000081-413 | EBC-E-1x40-FIAMM12FLB540P-BB-400A-M8
9395, 9395P | External Battery cabinet, frame E, 400A breaker + 48V ST (9395/9395P), empty |  | P-105000086-001 | EBC-E-0x40-EMPTY-BB-400A-M6-ST48
9395, 9395P | External Battery cabinet, frame E, 400A breaker + 48V ST (9395/9395P), empty |  | P-105000086-002 | EBC-E-0x40-EMPTY-BB-400A-M8-ST48
9395, 9395P | External Battery cabinet, frame E, 400A breaker + 48V ST (9395/9395P) |  | P-105000086-003 | EBC-E-1x40-CSBHRL12540W-BB-400A-M6-ST48
9395, 9395P | External Battery cabinet, frame E, 400A breaker + 48V ST (9395/9395P) |  | P-105000086-004 | EBC-E-1x40-EXIDEXP12V3000-BB-400A-M6-ST48
9395, 9395P | External Battery cabinet, frame E, 400A breaker + 48V ST (9395/9395P) |  | P-105000086-005 | EBC-E-1x40-FIAMM12FLB540P-BB-400A-M8-ST48
Battery breakers
93E, 93PM | External Battery breaker 200A for 93PM, 93E 30-60kVA |  | P-122000182 | KIT EXT BATT MCCB 200A
93E, 93PM | External Battery breaker 400A for 93PM, 93E 80-100kVA (24V ST) |  | P-122000241 | KIT EXT BATT MCCB 400A 24V ST
9395, 9395P | External Battery breaker 400A for 9395, 9395P (48V ST) |  | P-122000242 | KIT EXT BATT MCCB 400A 48V ST
Таблица соответствия старых и новых батарейных шкафов:
Старые артикулы и названия |  | Новые соответствующие артикулы и названия
P-105000041-001 | 93P/E-BAT-S-EMPTY (63A) | P-105000041-001 | EBC-A-0x96-EMPTY-BB-63A
P-105000041-002 | 93P/E-BAT-S-2x32-9Ah (63A) | P-105000041-002 | EBC-A-2x32-9AH-BB-63A
P-105000041-003 | 93P/E-BAT-S-3x32-9Ah (63A) | P-105000041-003 | EBC-A-3x32-9AH-BB-63A
P-105000041-004 | 93P/E-BAT-S-2x32-7Ah-LL (63A) | P-105000041-004 | EBC-A-2x32-7AHLL-BB-63A
P-105000041-005 | 93P/E-BAT-S-3x32-7Ah-LL (63A) | P-105000041-005 | EBC-A-3x32-7AHLL-BB-63A
P-105000041-006 | 93P/E-BAT-S-2x32-9Ah-LL (63A) | P-105000041-006 | EBC-A-2x32-9AHLL-BB-63A
P-105000041-007 | 93P/E-BAT-S-3x32-9Ah-LL (63A) | P-105000041-007 | EBC-A-3x32-9AHLL-BB-63A
P-105000042-001 | 93P/E-BAT-L-EMPTY (160A) | P-105000042-001 | EBC-B-0x32-EMPTY-BB-160A-M6
P-105000042-002 | 93P/E-BAT-L-1x32-200W (160A) | P-105000042-002 | EBC-B-1x32-CSBHRL12200W-BB-160A-M6
P-105000017-001 | 93P/E-BAT-S-0x36-EMPTY (200A) M5 cables | P-105000017-008 | EBC-C-0x40-EMPTY-BB-200A-M5
P-105000017-002 | 93P/E-BAT-S-1x36-110W (200A) | P-105000017-002 | EBC-C-1x36-CSBHRL12110W-BB-200A-M5
P-105000017-004 | 93P/E-BAT-S-1x36-200W (200A) | P-105000017-004 | EBC-C-1x36-CSBHRL12200W-BB-200A-M6
P-105000017-005 | 93P/E-BAT-S-0x36-EMPTY (200A) M6 cables | P-105000079-202 | EBC-C-0x40-EMPTY-BB-200A-M6
P-105000017-006 | 93P/E-BAT-S-1x36-GNB P12V875 (200A) | P-105000017-006 | EBC-C-1x36-EXIDEP12V875-BB-200A-M6
P-105000017-007 | 93P/E-BAT-S-1x36-GNB XP12V1800 (200A) | P-105000079-216 | EBC-C-1x36-EXIDEXP12V1800-BB-200A-M6
P-105000018-001 | 93P/E-BAT-S-0x40-EMPTY (400A) M6 cables | P-105000079-202 | EBC-C-0x40-EMPTY-BB-200A-M6
P-105000018-002 | 93P/E-BAT-S-1x36-200W (400A) | P-105000017-004 | EBC-C-1x36-CSBHRL12200W-BB-200A-M6
P-105000018-003 | 93P/E-BAT-S-1x40-200W (400A) | P-105000017-010 | EBC-C-1x40-CSBHRL12200W-BB-200A-M6
P-105000018-004 | 93P/E-BAT-S-1x36-GNB XP12V1800 (400A) | P-105000079-216 | EBC-C-1x36-EXIDEXP12V1800-BB-200A-M6
P-105000018-005 | 93P/E-BAT-S-1x40-GNB XP12V1800 (400A) | P-105000079-217 | EBC-C-1x40-EXIDEXP12V1800-BB-200A-M6
P-105000035-001 | 93P/E-BAT-L-EMPTY (400A) M6 cable lugs | P-105000035-001 | EBC-D-0x40-EMPTY-BB-400A-M6
P-105000035-002 | 93P/E-BAT-L-EMPTY (400A) M8 cable lugs | P-105000035-002 | EBC-D-0x40-EMPTY-BB-400A-M8
P-105000036-001 | 93P/E-BAT-L-EMPTY (500A) M6 cable lugs | P-105000035-001 | EBC-D-0x40-EMPTY-BB-400A-M6
P-105000036-002 | 93P/E-BAT-L-EMPTY (500A) M8 cable lugs | P-105000035-002 | EBC-D-0x40-EMPTY-BB-400A-M8
P-105000037-001 | 93P/E-BAT-L-EMPTY (700A) M6 cable lugs | P-105000035-001 | EBC-D-0x40-EMPTY-BB-400A-M6
P-105000037-002 | 93P/E-BAT-L-EMPTY (700A) M8 cable lugs | P-105000035-002 | EBC-D-0x40-EMPTY-BB-400A-M8
P-105000038-001 | 93-BAT10-280 (400A) (CSB HRL 12280W) | P-105000038-001 | EBC-E-1x40-CSBHRL12280W-BB-400A-M6
P-105000038-002 | 93-BAT10-330 (400A) (CSB HRL 12330W) | P-105000038-002 | EBC-E-1x40-CSBHRL12330W-BB-400A-M6
P-105000038-003 | 93-BAT10-540 (400A) (CSB HRL12540W) | P-105000038-003 | EBC-E-1x40-CSBHRL12540W-BB-400A-M6
P-105000038-004 | 93-BAT10 (400A) (EMPTY) | P-105000081-401 | EBC-E-0x40-EMPTY-BB-400A-M6
P-105000039-001 | 93-BAT10-280 (700A) (CSB HRL 12280W) | P-105000038-001 | EBC-E-1x40-CSBHRL12280W-BB-400A-M6
P-105000039-002 | 93-BAT10-330 (700A) (CSB HRL 12330W) | P-105000038-002 | EBC-E-1x40-CSBHRL12330W-BB-400A-M6
P-105000039-003 | 93-BAT10-540 (700A) (CSB HRL12540W) | P-105000038-003 | EBC-E-1x40-CSBHRL12540W-BB-400A-M6
P-105000039-004 | 93-BAT10 (700A) (EMPTY) | P-105000081-401 | EBC-E-0x40-EMPTY-BB-400A-M6
1026960 | 9395-BAT10-540 (700A) (CSB HRL12540W) | P-105000086-003 | EBC-E-1x40-CSBHRL12540W-BB-400A-M6-ST48
1026961 | 9395-BAT10-EMPTY (700A) battery cabinet | P-105000086-001 | EBC-E-0x40-EMPTY-BB-400A-M6-ST48
С 1 января 2017 года доступны для заказа новые ИБП 9РХ 1000 и 1500 ВА.
Источники бесперебойного питания (ИБП) Eaton модели ЕХ 1000/1500 RT и внешние батарейные модули к ним снимаются с производства с 31 января 2017 года.
Заказы на модель Eaton EХ 1000/1500 RT будут приниматься до 15 января 2017 года, с обязательным предварительным согласованием с ООО «Итон».
В замен снимаемым с производства моделям предлагаются новые ИБП Eaton 9PХ 1000/1500 ВА.
Снимаемые с производства модели |  | Новые модели
EX | Артикул | 9PX | Артикул
Eaton EX 1000 RT2U | 68182 | Eaton 9PX 1000i RT2U | 9PX1000IRT2U
|  | Eaton 9PX 1000i RT2U Netpack | 9PX1000IRTN
Eaton EX 1500 RT2U | 68184 | Eaton 9PX 1500i RT2U | 9PX1500IRT2U
|  | Eaton 9PX 1500i RT2U Netpack | 9PX1500IRTN
Eaton EX EXB 1000/1500 RT2U* | 68186 | Eaton 9PX EBM 48V RT2U* | 9PXEBM48RT2U
* 9PX EBM и кабели к EBM не совместимы с EX (и наоборот)

## Полный прайс-лист
Eaton UPS Price list v2_13/11-2017 | [8 empty] | ТОО «АМПЕРЭЛЬ» г.Алматы, Медеуский район, ул.Таттимбета, 24 тел: +7 (727) 3120 111 тел: +7 (727) 3120 112
Цены со склада Алматы в USD.
Модель | Статус | Группа товара | Описание группы | Артикул | Название | Розничная цена в Алматы, в USD c НДС | Дополнительная скидка при регистрации проекта, % (для 1-фазных ИБП) / Розничная цена при регистрации (для 3-х фазных ИБП) | Минимальное количество для заказа | Количество на паллете | EAN | Гарантия, лет | Ширина, мм | Глубина, мм | Высота, мм | Вес, кг | Ширина в упаковке, мм | Глубина в упаковке, мм | Высота в упаковке, мм | Вес в упаковке, кг | Примечания
Сетевой фильтр Eaton Protection Box
Сетевой фильтр | Active | 47200 | -- | 66708 | Eaton Protection Box 1 DIN | 12.0512 | 7 | 10 | 800 | 3553340667084 | 2 | 139.5 | 92 | 80 | 0.154 | 490 | 300 | 90 | 0.202 | Сетевой фильтр с 1 розеткой DIN
Сетевой фильтр | Active | 47200 | -- | 66709 | Eaton Protection Box 1 Tel@ DIN | 18.0768 | 7 | 10 | 800 | 3553340667091 | 2 | 139.5 | 92 | 80 | 0.194 | 490 | 300 | 90 | 0.242 | Сетевой фильтр с 1 розеткой DIN
Сетевой фильтр | Active | 47200 | -- | 66712 | Eaton Protection Box 5 DIN | 28.0896 | 7 | 5 | 180 | 3553340667121 | 2 | 330 | 180 | 76 | 0.59 | 350 | 390 | 188 | 0.755 | Сетевой фильтр с 5 розетками DIN
Сетевой фильтр | Active | 47200 | -- | 66713 | Eaton Protection Box 5 Tel@ DIN | 40.1408 | 7 | 5 | 180 | 3553340667138 | 2 | 330 | 180 | 76 | 0.765 | 350 | 390 | 188 | 0.975 | Сетевой фильтр с 5 розетками DIN
Сетевой фильтр | Active | 47200 | -- | 66936 | Eaton Protection Box 5 Tel@+TV DIN | 46.1328 | 7 | 5 | 180 | 3553340669361 | 2 | 330 | 180 | 76 | 0.82 | 350 | 390 | 188 | 1.095 | Сетевой фильтр с 8 розетками DIN
Сетевой фильтр | Active | 47200 | -- | 66937 | Eaton Protection Box 8 Tel@+TV DIN | 54.152 | 7 | 5 | 150 | 3553340669378 | 2 | 430 | 180 | 76 | 0.773 | 440 | 390 | 188 | 1.235 | Сетевой фильтр с 8 розетками DIN
ИБП Eaton Protection Station
Источник бесперебойного питания | Active | 46800 | -- | 66943 | Eaton Protection Station 500 DIN | 130.3344 | 7 | 1 | 75 | 3553340669439 | 2 | 196 | 192 | 370 | 2.89 |  |  |  | 3.6 | Резервный ИБП мощностью 500ВА
Источник бесперебойного питания | Active | 46800 | -- | 61062 | Eaton Protection Station 650 USB DIN | 167.1152 | 7 | 1 | 60 | 3553340610622 | 2 | 221 | 194 | 375 | 3.83 |  |  |  | 4.68 | Резервный ИБП мощностью 800ВА
Источник бесперебойного питания | Active | 46800 | -- | 61082 | Eaton Protection Station 800 USB DIN | 182.28 | 7 | 1 | 60 | 3553340610820 | 2 | 221 | 194 | 375 | 4 |  |  |  | 4.9 | Резервный ИБП мощностью 800ВА
ИБП Eaton 3S
Источник бесперебойного питания | Active | 40600 | -- | 3S550DIN | Eaton 3S 550 DIN | 143.1696 | 7 | 1 | 72 | 743172034649 | 2 | 140 | 335 | 86 | 2.9 | 416 | 196 | 165 | 2.9 | Резервный ИБП мощностью 550ВА
Источник бесперебойного питания | Active | 40600 | -- | 3S550IEC | Eaton 3S 550 IEC | 143.1696 | 7 | 1 | 72 | 743172034656 | 2 | 140 | 335 | 86 | 2.9 | 416 | 196 | 165 | 2.9 | Резервный ИБП мощностью 550ВА
Источник бесперебойного питания | Active | 40600 | -- | 3S700DIN | Eaton 3S 700 DIN | 169.5232 | 7 | 1 | 70 | 743172034670 | 2 | 170 | 335 | 86 | 3.8 | 420 | 231 | 132 | 3.8 | Резервный ИБП мощностью 700ВА
Источник бесперебойного питания | Active | 40600 | -- | 3S700IEC | Eaton 3S 700 IEC | 169.5232 | 7 | 1 | 70 | 743172034687 | 2 | 170 | 335 | 86 | 3.8 | 420 | 231 | 132 | 3.8 | Резервный ИБП мощностью 700ВА
ИБП Eaton Ellipse ECO
Источник бесперебойного питания | Active | 46900 | -- | EL500DIN | Eaton Ellipse ECO 500 DIN | 157.7408 | 7 | 1 | 84 | 3553340620522 | 2 | 81 | 235 | 263 | 2.9 | 288 | 327 | 141 | 3.51 | Резервный ИБП мощностью 500ВА
Источник бесперебойного питания | Active | 46900 | -- | EL500IEC | Eaton Ellipse ECO 500 IEC | 157.7408 | 7 | 1 | 84 | 3553340620539 | 2 | 81 | 235 | 263 | 2.9 | 288 | 327 | 141 | 3.46 | Резервный ИБП мощностью 500ВА
Источник бесперебойного питания | Active | 46900 | -- | EL650DIN | Eaton Ellipse ECO 650 DIN | 180.6672 | 7 | 1 | 84 | 3553340620621 | 2 | 81 | 235 | 263 | 3.6 | 288 | 327 | 141 | 4.17 | Резервный ИБП мощностью 650ВА
Источник бесперебойного питания | Active | 46900 | -- | EL650IEC | Eaton Ellipse ECO 650 IEC | 180.6672 | 7 | 1 | 84 | 3553340620638 | 2 | 81 | 235 | 263 | 3.6 | 288 | 327 | 141 | 4.13 | Резервный ИБП мощностью 650ВА
Источник бесперебойного питания | Active | 46900 | -- | EL650USBDIN | Eaton Ellipse ECO 650 USB DIN | 200.7376 | 7 | 1 | 84 | 3553340620720 | 2 | 81 | 235 | 263 | 3.6 | 288 | 327 | 141 | 4.47 | Резервный ИБП мощностью 650ВА
Источник бесперебойного питания | Active | 46900 | -- | EL650USBIEC | Eaton Ellipse ECO 650 USB IEC | 200.7376 | 7 | 1 | 84 | 3553340620737 | 2 | 81 | 235 | 263 | 3.6 | 288 | 327 | 141 | 4.43 | Резервный ИБП мощностью 650ВА
Источник бесперебойного питания | Active | 46900 | -- | EL800USBDIN | Eaton Ellipse ECO 800 USB DIN | 252.3472 | 7 | 1 | 84 | 3553340620829 | 2 | 81 | 235 | 263 | 3.6 | 288 | 327 | 141 | 4.96 | Резервный ИБП мощностью 800ВА
Источник бесперебойного питания | Active | 46900 | -- | EL800USBIEC | Eaton Ellipse ECO 800 USB IEC | 252.3472 | 7 | 1 | 84 | 3553340620836 | 2 | 81 | 235 | 263 | 3.6 | 288 | 327 | 141 | 4.84 | Резервный ИБП мощностью 800ВА
Источник бесперебойного питания | Active | 47000 | -- | EL1200USBDIN | Eaton Ellipse ECO 1200 USB DIN | 358.4448 | 7 | 1 | 42 | 3553340621222 | 2 | 81 | 312 | 305 | 6.7 | 365 | 394 | 141 | 7.77 | Резервный ИБП мощностью 1200ВА
Источник бесперебойного питания | Active | 47000 | -- | EL1200USBIEC | Eaton Ellipse ECO 1200 USB IEC | 358.4448 | 7 | 1 | 42 | 3553340621239 | 2 | 81 | 312 | 305 | 6.7 | 365 | 394 | 141 | 7.69 | Резервный ИБП мощностью 1200ВА
Источник бесперебойного питания | Active | 47000 | -- | EL1600USBDIN | Eaton Ellipse ECO 1600 USB DIN | 501.8048 | 7 | 1 | 42 | 3553340621628 | 2 | 81 | 312 | 305 | 7.8 | 365 | 394 | 141 | 8.71 | Резервный ИБП мощностью 1600ВА
Источник бесперебойного питания | Active | 47000 | -- | EL1600USBIEC | Eaton Ellipse ECO 1600 USB IEC | 501.8048 | 7 | 1 | 42 | 3553340621635 | 2 | 81 | 312 | 305 | 7.8 | 365 | 394 | 141 | 8.63 | Резервный ИБП мощностью 1600ВА
Комплект для монтажа на стену | Active | 40700 | -- | ELRACK | Eaton Ellipse Rack Kit | 88.8832 | 7 | 1 | 40 | 3553340620027 | 2 | 483 | 400 | 85 | 4 | 504 | 422 | 96 | 4.5 | Комплект креплений ИБП Ellipse в 19'' стойку
Комплект для монтажа в стойку | Active | 40700 | -- | ELWALL | Eaton Ellipse ECO wall-mount kit | 20.0928 | 7 | 1 | 1620 | 3553340620010 | 2 | 255 | 195 | 105 | 0.15 | 255 | 195 | 105 | 0.22 | Комплект креплений ИБП Ellipse на стену
ИБП Eaton 5E
Источник бесперебойного питания | Active | 49000 | -- | 5E500i | Eaton 5E 500i | 79.3184 | 7 | 1 | 96 | 743172047557 | 2 | 100 | 288 | 148 | 3.66 | 140 | 346 | 229 | 4.2 | Линейно-интерактивный ИБП с AS при работе от батарей, мощностью 500ВА
Источник бесперебойного питания | Active | 49000 | -- | 5E650i | Eaton 5E 650i | 86.52 | 7 | 1 | 96 | 743172047564 | 2 | 100 | 288 | 148 | 4.6 | 140 | 346 | 229 | 5.14 | Линейно-интерактивный ИБП с AS при работе от батарей, мощностью 650ВА
Источник бесперебойного питания | Active | 49000 | -- | 5E650iUSB | Eaton 5E 650i USB | 91.3248 | 7 | 1 | 96 | 743172047571 | 2 | 100 | 288 | 148 | 4.64 | 140 | 346 | 229 | 5.2 | Линейно-интерактивный ИБП с AS при работе от батарей, мощностью 650ВА
Источник бесперебойного питания | Active | 49000 | -- | 5E850iUSB | Eaton 5E 850i USB | 136.9648 | 7 | 1 | 96 | 743172047588 | 2 | 100 | 288 | 148 | 5.16 | 140 | 346 | 229 | 5.7 | Линейно-интерактивный ИБП с AS при работе от батарей, мощностью 850ВА
Источник бесперебойного питания | Active | 49100 | -- | 5E1100iUSB | Eaton 5E 1100i USB | 228.2672 | 7 | 1 | 30 | 743172047595 | 2 | 133 | 330 | 180 | 9.22 | 241 | 463 | 284 | 10.6 | Линейно-интерактивный ИБП с AS при работе от батарей, мощностью 1100ВА
Источник бесперебойного питания | Active | 49100 | -- | 5E1500iUSB | Eaton 5E 1500i USB | 269.1248 | 7 | 1 | 30 | 743172047601 | 2 | 133 | 330 | 180 | 10.46 | 241 | 463 | 284 | 11.8 | Линейно-интерактивный ИБП с AS при работе от батарей, мощностью 1500ВА
Источник бесперебойного питания | Active | 49100 | -- | 5E2000iUSB | Eaton 5E 2000i USB | 341.1744 | 7 | 1 | 30 | 743172047618 | 2 | 133 | 330 | 180 | 10.46 | 241 | 463 | 284 | 11.8 | Линейно-интерактивный ИБП с AS при работе от батарей, мощностью 2000ВА
Источник бесперебойного питания | Active | 49000 | -- | 5E650iDIN | Eaton 5E 650i DIN | 88.9056 | 7 | 1 | 96 | 743172047625 | 2 | 100 | 288 | 148 | 4.56 | 140 | 346 | 229 | 5.1 | Линейно-интерактивный ИБП с AS при работе от батарей, мощностью 650ВА
Источник бесперебойного питания | Active | 49000 | -- | 5E650iUSBDIN | Eaton 5E 650i USB DIN | 93.7328 | 7 | 1 | 96 | 743172047632 | 2 | 100 | 288 | 148 | 4.64 | 140 | 346 | 229 | 5.2 | Линейно-интерактивный ИБП с AS при работе от батарей, мощностью 650ВА
Источник бесперебойного питания | Active | 49000 | -- | 5E850iUSBDIN | Eaton 5E 850i USB DIN | 139.3728 | 7 | 1 | 96 | 743172047649 | 2 | 100 | 288 | 148 | 4.86 | 140 | 346 | 229 | 5.4 | Линейно-интерактивный ИБП с AS при работе от батарей, мощностью 850ВА
ИБП Eaton 5S
Источник бесперебойного питания | Active | 48400 | -- | 5S550i | Eaton 5S 550i | 159.824 | 7 | 1 | 63 | 743172436726 | 2 | 87 | 260 | 250 | 4.96 | 164 | 328 | 330 | 5.53 | Линейно-интерактивный ИБП с AS при работе от батарей, мощностью 550ВА
Источник бесперебойного питания | Active | 48400 | -- | 5S700i | Eaton 5S 700i | 177.5312 | 7 | 1 | 63 | 743172436894 | 2 | 87 | 260 | 250 | 5.98 | 164 | 328 | 330 | 6.66 | Линейно-интерактивный ИБП с AS при работе от батарей, мощностью 700ВА
Источник бесперебойного питания | Active | 48500 | -- | 5S1000i | Eaton 5S 1000i | 284.9056 | 7 | 1 | 42 | 743172436962 | 2 | 87 | 382 | 250 | 9.48 | 160 | 490 | 326 | 10.52 | Линейно-интерактивный ИБП с AS при работе от батарей, мощностью 1000ВА
Источник бесперебойного питания | Active | 48500 | -- | 5S1500i | Eaton 5S 1500i | 458.7744 | 7 | 1 | 42 | 743172437020 | 2 | 87 | 382 | 250 | 11.08 | 160 | 490 | 326 | 12.12 | Линейно-интерактивный ИБП с AS при работе от батарей, мощностью 1500ВА
ИБП Eaton 5SC
Источник бесперебойного питания | Active | 49200 | -- | 5SC500i | Eaton 5SC 500i | 255.3264 | 7 | 1 | 60 | 743172045140 | 2 | 150 | 240 | 210 | 6.6 | 199 | 301 | 295 | 7.5 | Линейно-интерактивный ИБП с Sin при работе от батарей, мощностью 500ВА
Источник бесперебойного питания | Active | 49200 | -- | 5SC750i | Eaton 5SC 750i | 327.8576 | 7 | 1 | 30 | 743172045157 | 2 | 150 | 340 | 210 | 10.4 | 238 | 476 | 308 | 11.5 | Линейно-интерактивный ИБП с Sin при работе от батарей, мощностью 750ВА
Источник бесперебойного питания | Active | 49300 | -- | 5SC1000i | Eaton 5SC 1000i | 438.5024 | 7 | 1 | 30 | 743172045164 | 2 | 150 | 340 | 210 | 11.1 | 238 | 476 | 308 | 12.3 | Линейно-интерактивный ИБП с Sin при работе от батарей, мощностью 1000ВА
Источник бесперебойного питания | Active | 49300 | -- | 5SC1500i | Eaton 5SC 1500i | 573.7536 | 7 | 1 | 30 | 743172045171 | 2 | 150 | 410 | 210 | 15.2 | 238 | 498 | 308 | 16.5 | Линейно-интерактивный ИБП с Sin при работе от батарей, мощностью 1500ВА
Источник бесперебойного питания | Active | 49300 | -- | 5SC1000IR | Eaton 5SC 1000i Rack2U | 757.68 | 7 | 1 | 16 | 743172088321 | 2 | 440 | 405 | 86.2 | 14.96 | 540 | 580 | 246 | 19.1 | Линейно-интерактивный ИБП с Sin при работе от батарей, мощностью 1000ВА
Источник бесперебойного питания | Active | 49300 | -- | 5SC1500IR | Eaton 5SC 1500i Rack2U | 963.0096 | 7 | 1 | 16 | 743172088338 | 2 | 440 | 405 | 86.2 | 17.78 | 540 | 580 | 246 | 22.1 | Линейно-интерактивный ИБП с Sin при работе от батарей, мощностью 1500ВА
Источник бесперебойного питания | Active | 49300 | -- | 5SC2200IRT | Eaton 5SC 2200i RT2U | 1201.2 | 7 | 1 | 10 | 743172088345 | 2 | 441.2 | 522 | 86.2 | 26.5 | 580 | 750 | 190 | 33 | Линейно-интерактивный ИБП с Sin при работе от батарей, мощностью 2200ВА
Источник бесперебойного питания | Active | 49300 | -- | 5SC3000IRT | Eaton 5SC 3000i RT2U | 1796.6704 | 7 | 1 | 8 | 743172088352 | 2 | 441.2 | 647 | 86.2 | 35.3 | 580 | 880 | 200 | 41 | Линейно-интерактивный ИБП с Sin при работе от батарей, мощностью 3000ВА
ИБП Eaton 5P
Источник бесперебойного питания | Active | 48600 | -- | 5P650i | Eaton 5P 650i | 367.3936 | 7 | 1 | 30 | 743172042422 | 3 года на электронику, 2 года на батареи | 150 | 345 | 230 | 7.84 | 234 | 442 | 326 | 9.19 | Линейно-интерактивный ИБП с Sin при работе от батарей, мощностью 650ВА
Источник бесперебойного питания | Active | 48600 | -- | 5P850i | Eaton 5P 850i | 384.4064 | 7 | 1 | 30 | 743172042835 | 3 года на электронику, 2 года на батареи | 150 | 345 | 230 | 10.35 | 234 | 442 | 326 | 11.7 | Линейно-интерактивный ИБП с Sin при работе от батарей, мощностью 850ВА
Источник бесперебойного питания | Active | 48700 | -- | 5P1150i | Eaton 5P 1150i | 527.1504 | 7 | 1 | 30 | 743172042842 | 3 года на электронику, 2 года на батареи | 150 | 345 | 230 | 11.12 | 234 | 442 | 326 | 12.48 | Линейно-интерактивный ИБП с Sin при работе от батарей, мощностью 1150ВА
Источник бесперебойного питания | Active | 48700 | -- | 5P1550i | Eaton 5P 1550i | 696.696 | 7 | 1 | 30 | 743172042859 | 3 года на электронику, 2 года на батареи | 150 | 445 | 230 | 15.6 | 234 | 542 | 326 | 17.25 | Линейно-интерактивный ИБП с Sin при работе от батарей, мощностью 1550ВА
Источник бесперебойного питания | Active | 48600 | -- | 5P650iR | Eaton 5P 650i Rack1U | 491.792 | 7 | 1 | 20 | 743172042903 | 3 года на электронику, 2 года на батареи | 438 | 364 | 43.2 | 8.6 | 584 | 451 | 164 | 10.2 | Линейно-интерактивный ИБП с Sin при работе от батарей, мощностью 650ВА
Источник бесперебойного питания | Active | 48600 | -- | 5P850iR | Eaton 5P 850i Rack1U | 578.4352 | 7 | 1 | 20 | 743172042910 | 3 года на электронику, 2 года на батареи | 438 | 509 | 43.2 | 13.8 | 547 | 597 | 164 | 18.2 | Линейно-интерактивный ИБП с Sin при работе от батарей, мощностью 850ВА
Источник бесперебойного питания | Active | 48700 | -- | 5P1150iR | Eaton 5P 1150i Rack1U | 726.6 | 7 | 1 | 20 | 743172042927 | 3 года на электронику, 2 года на батареи | 438 | 509 | 43.2 | 14.64 | 547 | 597 | 164 | 18.6 | Линейно-интерактивный ИБП с Sin при работе от батарей, мощностью 1150ВА
Источник бесперебойного питания | Active | 48700 | -- | 5P1550iR | Eaton 5P 1550i Rack1U | 971.2864 | 7 | 1 | 10 | 743172042934 | 3 года на электронику, 2 года на батареи | 438 | 554 | 43.2 | 19.36 | 584 | 744 | 164 | 24.3 | Линейно-интерактивный ИБП с Sin при работе от батарей, мощностью 1550ВА
ИБП Eaton 5PX
Источник бесперебойного питания | Active | 42800 | -- | 5PX1500iRT | Eaton 5PX 1500i RT2U | 1119.2608 | 7 | 1 | 10 | 743172035875 | 3 года на электронику, 2 года на батареи | 441.2 | 522 | 86.2 | 27.6 | 560 | 680 | 190 | 31.45 | Линейно-интерактивный ИБП с Sin при работе от батарей, мощностью 1500ВА
Источник бесперебойного питания | Active | 42800 | -- | 5PX1500iRTN | Eaton 5PX 1500i RT2U Netpack | 1383.76 | 7 | 1 | 10 | 743172035936 | 3 года на электронику, 2 года на батареи | 441.2 | 522 | 86.2 | 27.6 | 560 | 680 | 190 | 31.45 | Линейно-интерактивный ИБП с Sin при работе от батарей, мощностью 1500ВА, сетевая карта в комплекте
Источник бесперебойного питания | Active | 42800 | -- | 5PX2200iRT | Eaton 5PX 2200i RT2U | 1633.576 | 7 | 1 | 10 | 743172035882 | 3 года на электронику, 2 года на батареи | 441.2 | 522 | 86.2 | 28.5 | 560 | 680 | 190 | 32.35 | Линейно-интерактивный ИБП с Sin при работе от батарей, мощностью 2200ВА
Источник бесперебойного питания | Active | 42800 | -- | 5PX2200iRTN | Eaton 5PX 2200i RT2U Netpack | 1890.5152 | 7 | 1 | 10 | 743172035943 | 3 года на электронику, 2 года на батареи | 441.2 | 522 | 86.2 | 28.5 | 560 | 680 | 190 | 32.35 | Линейно-интерактивный ИБП с Sin при работе от батарей, мощностью 2200ВА, сетевая карта в комплекте
Источник бесперебойного питания | Active | 42800 | -- | 5PX3000iRT3U | Eaton 5PX 3000i RT3U | 2044.1904 | 7 | 1 | 6 | 743172035967 | 3 года на электронику, 2 года на батареи | 441.2 | 497 | 130.7 | 37.33 | 570 | 675 | 250 | 41.55 | Линейно-интерактивный ИБП с Sin при работе от батарей, мощностью 1500ВА
Источник бесперебойного питания | Active | 42800 | -- | 5PX3000iRTN | Eaton 5PX 3000i RT2U Netpack | 2301.1184 | 7 | 1 | 8 | 743172035950 | 3 года на электронику, 2 года на батареи | 441.2 | 647 | 86.2 | 38.08 | 570 | 820 | 200 | 42.2 | Линейно-интерактивный ИБП с Sin при работе от батарей, мощностью 3000ВА, сетевая карта в комплекте
Внешний батарейный модуль | Active | 42900 | -- | 5PXEBM48RT | Eaton 5PX EBM 48V RT2U | 647.4608 | 7 | 1 | 10 | 743172035905 | 2 | 441.2 | 522 | 86.2 | 32.8 | 560 | 680 | 190 | 36.65 | Внешний батарейный модуль для ИБП 5РХ мощностью 1500ВА и 2200ВА
Внешний батарейный модуль | Active | 42900 | -- | 5PXEBM72RT3U | Eaton 5PX EBM 72V RT3U | 1008.7616 | 7 | 1 | 6 | 743172035929 | 2 | 441.2 | 497 | 130.7 | 44.26 | 570 | 675 | 250 | 48.48 | Внешний батарейный модуль для ИБП 5РХ мощностью 3000ВА
Внешний батарейный модуль | Active | 42900 | -- | 5PXEBM72RT2U | Eaton 5PX EBM 72V RT2U | 1008.7616 | 7 | 1 | 8 | 743172035912 | 2 | 441.2 | 647 | 86.2 | 46.39 | 570 | 820 | 200 | 50.51 | Внешний батарейный модуль для ИБП 5РХ мощностью 3000ВА
ИБП Eaton EX
Источник бесперебойного питания | Active | 45000 | -- | 68180 | Eaton EX 700 | 812.112 | 7 | 1 | 12 | 3553340681806 | 2 | 600 | 293 | 368 | 12.32 |  |  |  | 15.2 | ИБП с двойным преобразованием, мощностью 700ВА
Источник бесперебойного питания | Active | 45100 | -- | 68181 | Eaton EX 1000 | 906.36 | 7 | 1 | 12 | 3553340681813 | 2 | 600 | 293 | 368 | 14.98 |  |  |  | 17.9 | ИБП с двойным преобразованием, мощностью 1000ВА
Источник бесперебойного питания | Active | 45100 | -- | 68183 | Eaton EX 1500 | 1365.5488 | 7 | 1 | 12 | 3553340681837 | 2 | 600 | 293 | 368 | 17.64 |  |  |  | 20.9 | ИБП с двойным преобразованием, мощностью 1500ВА
Внешний батарейный модуль | Active | 45200 | -- | 68185 | Eaton EX EXB 1000/1500 | 595.56 | 7 | 1 | 12 | 3553340681851 | 2 | 600 | 293 | 368 | 20.62 |  |  |  | 23 | Внешний батарейный модуль для ИБП ЕХ мощностью 1000ВА и 1500ВА
ИБП Eaton 9PX 1000-3000 ВА
Источник бесперебойного питания | Active | 48100 | -- | 9PX1000IRT2U | Eaton 9PX 1000i RT2U | 1448.5856 | 7 | 1 | 16 | 743172081407 | 3 года на электронику, 2 года на батареи | 440 | 450 | 86.5 | 17.4 | 580 | 550 | 240 | 23.4 | ИБП с двойным преобразованием, мощностью 1000ВА
Источник бесперебойного питания | Active | 48100 | -- | 9PX1500IRT2U | Eaton 9PX 1500i RT2U | 2016.9072 | 7 | 1 | 16 | 743172081414 | 3 года на электронику, 2 года на батареи | 440 | 450 | 86.5 | 18.9 | 580 | 550 | 240 | 24.8 | ИБП с двойным преобразованием, мощностью 1500ВА
Источник бесперебойного питания | Active | 48100 | -- | 9PX1000IRTN | Eaton 9PX 1000i RT2U Netpack | 1760.4832 | 7 | 1 | 16 | 743172081476 | 3 года на электронику, 2 года на батареи | 440 | 450 | 86.5 | 17.4 | 580 | 550 | 240 | 23.67 | ИБП с двойным преобразованием, мощностью 1000ВА, сетевая карта в комплекте
Источник бесперебойного питания | Active | 48100 | -- | 9PX1500IRTN | Eaton 9PX 1500i RT2U Netpack | 2340.3632 | 7 | 1 | 16 | 743172081421 | 3 года на электронику, 2 года на батареи | 440 | 450 | 86.5 | 18.9 | 580 | 550 | 240 | 25.07 | ИБП с двойным преобразованием, мощностью 1500ВА, сетевая карта в комплекте
Источник бесперебойного питания | Active | 48100 | -- | 9PX2200IRT3U | Eaton 9PX 2200i RT3U | 2003.1424 | 7 | 1 | 6 | 743172081377 | 3 года на электронику, 2 года на батареи | 440 | 485 | 130 | 24.52 | 580 | 770 | 290 | 31.53 | ИБП с двойным преобразованием, мощностью 2200ВА
Источник бесперебойного питания | Active | 48100 | -- | 9PX2200IRT2U | Eaton 9PX 2200i RT2U | 2280.544 | 7 | 1 | 8 | 743172081360 | 3 года на электронику, 2 года на батареи | 440 | 605 | 86.5 | 25.02 | 580 | 770 | 240 | 31.49 | ИБП с двойным преобразованием, мощностью 2200ВА
Источник бесперебойного питания | Active | 48100 | -- | 9PX2200IRTBPD | Eaton 9PX 2200i RT3U HotSwap DIN | 2226.4704 | 7 | 1 | 6 | 743172081520 | 3 года на электронику, 2 года на батареи | 440 | 485 | 130 | 24.52 | 580 | 770 | 290 | 33.88 | ИБП с двойным преобразованием, мощностью 2200ВА
Источник бесперебойного питания | Active | 48100 | -- | 9PX2200IRTBPH | Eaton 9PX 2200i RT3U HotSwap HW | 2226.4704 | 7 | 1 | 6 | 743172081483 | 3 года на электронику, 2 года на батареи | 440 | 485 | 130 | 24.52 | 580 | 770 | 290 | 33.88 | ИБП с двойным преобразованием, мощностью 2200ВА
Источник бесперебойного питания | Active | 48100 | -- | 9PX2200IRTBP | Eaton 9PX 2200i RT3U HotSwap IEC | 2226.4704 | 7 | 1 | 6 | 743172081490 | 3 года на электронику, 2 года на батареи | 440 | 485 | 130 | 24.52 | 580 | 770 | 290 | 33.88 | ИБП с двойным преобразованием, мощностью 2200ВА
Источник бесперебойного питания | Active | 48100 | -- | 9PX2200IRTN | Eaton 9PX 2200i RT2U Netpack | 2609.6896 | 7 | 1 | 8 | 743172081438 | 3 года на электронику, 2 года на батареи | 440 | 605 | 86.5 | 25.02 | 580 | 770 | 240 | 31.757 | ИБП с двойным преобразованием, мощностью 2200ВА, сетевая карта в комплекте
Источник бесперебойного питания | Active | 48100 | -- | 9PX3000IRT3U | Eaton 9PX 3000i RT3U | 2952.9584 | 7 | 1 | 6 | 743172081391 | 3 года на электронику, 2 года на батареи | 440 | 485 | 130 | 27.41 | 580 | 770 | 290 | 34.7 | ИБП с двойным преобразованием, мощностью 3000ВА
Источник бесперебойного питания | Active | 48100 | -- | 9PX3000IRT2U | Eaton 9PX 3000i RT2U | 3242.1536 | 7 | 1 | 8 | 743172081384 | 3 года на электронику, 2 года на батареи | 440 | 605 | 86.5 | 27.57 | 580 | 770 | 240 | 35.05 | ИБП с двойным преобразованием, мощностью 3000ВА
Источник бесперебойного питания | Active | 48100 | -- | 9PX3000IRTBPD | Eaton 9PX 3000i RT3U HotSwap DIN | 3176.3312 | 7 | 1 | 6 | 743172081513 | 3 года на электронику, 2 года на батареи | 440 | 485 | 130 | 27.41 | 580 | 770 | 290 | 37.05 | ИБП с двойным преобразованием, мощностью 3000ВА
Источник бесперебойного питания | Active | 48100 | -- | 9PX3000IRTBPH | Eaton 9PX 3000i RT3U HotSwap HW | 3176.3312 | 7 | 1 | 6 | 743172081599 | 3 года на электронику, 2 года на батареи | 440 | 485 | 130 | 27.41 | 580 | 770 | 290 | 37.05 | ИБП с двойным преобразованием, мощностью 3000ВА
Источник бесперебойного питания | Active | 48100 | -- | 9PX3000IRTBP | Eaton 9PX 3000i RT3U HotSwap IEC | 3176.3312 | 7 | 1 | 6 | 743172081544 | 3 года на электронику, 2 года на батареи | 440 | 485 | 130 | 27.41 | 580 | 770 | 290 | 37.05 | ИБП с двойным преобразованием, мощностью 3000ВА
Источник бесперебойного питания | Active | 48100 | -- | 9PX3000IRTN | Eaton 9PX 3000i RT2U Netpack | 3583.048 | 7 | 1 | 8 | 743172081445 | 3 года на электронику, 2 года на батареи | 440 | 605 | 86.5 | 27.57 | 580 | 770 | 240 | 35.317 | ИБП с двойным преобразованием, мощностью 3000ВА, сетевая карта в комплекте
Внешний батарейный модуль | Active | 48200 | -- | 9PXEBM48RT2U | Eaton 9PX EBM 48V RT2U | 977.7376 | 7 | 1 | 16 | 743172081650 | 2 | 440 | 450 | 86.5 | 29.8 | 580 | 550 | 240 | 32.5 | Внешний батарейный модуль для ИБП 9РХ мощностью 1000ВА и 1500ВА
Внешний батарейный модуль | Active | 48200 | -- | 9PXEBM72RT2U | Eaton 9PX EBM 72V RT2U | 1288.4256 | 7 | 1 | 6 | 743172081605 | 2 | 440 | 605 | 86.5 | 39.2 | 580 | 770 | 240 | 45.52 | Внешний батарейный модуль для ИБП 9РХ мощностью 2200ВА и 3000ВА
Внешний батарейный модуль | Active | 48200 | -- | 9PXEBM72RT3U | Eaton 9PX EBM 72V RT3U | 1227.2736 | 7 | 1 | 6 | 743172081469 | 2 | 440 | 485 | 130 | 38.18 | 580 | 770 | 290 | 44.31 | Внешний батарейный модуль для ИБП 9РХ мощностью 2200ВА и 3000ВА
Источник бесперебойного питания | Active | 48100 | -- | 9PX1500IRTM | Eaton 9PX 1500i RT2U Marine | 2558.4608 | 7 | 1 |  | 743172081230 | [9 empty] | ИБП с двойным преобразованием в морском исполнении, мощностью 1500ВА
Источник бесперебойного питания | Active | 48100 | -- | 9PX3000IRTM | Eaton 9PX 3000i RT3U Marine | 4515.28 | 7 | 1 |  | 743172081667 | [9 empty] | ИБП с двойным преобразованием в морском исполнении, мощностью 3000ВА
Батарейный кабель | Active | 48200 | -- | EBMCBL48 | Eaton 2m cable 48V EBM | 129.3376 | 7 | 1 | 48 | 743172081681 | 2 |  |  |  | 0.35 | 307 | 581 | 358 | 0.5 | Кабель длиной 2 м для подключения внешнего батарейного модуля к ИБП 9РХ мощностью 1000ВА и 1500ВА
Батарейный кабель | Active | 48200 | -- | EBMCBL72 | Eaton 2m cable 72V EBM | 129.3376 | 7 | 1 | 48 | 743172081698 | 2 |  |  |  | 1.05 | 307 | 581 | 358 | 1.3 | Кабель длиной 2 м для подключения внешнего батарейного модуля к ИБП 9РХ мощностью 2200ВА и 3000ВА
Батарейный кабель | Active | 48200 | -- | CBLADAPT72 | Eaton cable adaptor 9PX EX 72V | 129.3376 | 7 | 1 | 48 | 743172081704 | 2 |  |  |  | 0.65 | 307 | 581 | 358 | 0.9 | Кабель-адаптер для подключения внешних батарейных модулей от модели ЕХ мощностью 2200ВА и 3000ВА к ИБП 9РХ мощностью 2200ВА и 3000ВА
ИБП Eaton 9SX
Источник бесперебойного питания | Active | 47400 | -- | 9SX5KiRT | Eaton 9SX 5000i RT3U | 3496.3152 | 7 | 1 | 6 | 743172039347 | 2 | 440 | 685 | 130 | 48 |  |  |  | 53 | ИБП с двойным преобразованием, мощностью 5000ВА
Источник бесперебойного питания | Active | 47400 | -- | 9SX6KiRT | Eaton 9SX 6000i RT3U | 3772.9776 | 7 | 1 | 6 | 743172039354 | 2 | 440 | 685 | 130 | 48 |  |  |  | 53 | ИБП с двойным преобразованием, мощностью 6000ВА
Внешний батарейный модуль | Active | 47600 | -- | 9SXEBM180RT | Eaton 9SX EBM 180V RT3U | 1759.8224 | 7 | 1 | 6 | 743172039415 | 2 | 440 | 645 | 130 | 68 |  |  |  | 73 | Внешний батарейный модуль для ИБП 9SХ мощностью 5000ВА и 6000ВА
Источник бесперебойного питания | Active | 47400 | -- | 9SX8Ki | Eaton 9SX 8000i | 4674.8352 | 7 | 1 | 1 | 743172040206 | 2 | 260 | 700 | 440 | 77 |  |  |  | 87 | ИБП с двойным преобразованием, мощностью 8000ВА
Источник бесперебойного питания | Active | 47400 | -- | 9SX8KiRT | Eaton 9SX 8000i RT6U | 5112.6992 | 7 | 1 | 1 | 743172040220 | 2 | 440 | 700 | 260 | 77 |  |  |  | 87 | ИБП с двойным преобразованием, мощностью 8000ВА
Источник бесперебойного питания | Active | 47500 | -- | 9SX11Ki | Eaton 9SX 11000i | 5853.344 | 7 | 1 | 1 | 743172040213 | 2 | 260 | 700 | 440 | 78 |  |  |  | 89 | ИБП с двойным преобразованием, мощностью 11000ВА
Источник бесперебойного питания | Active | 47500 | -- | 9SX11KiRT | Eaton 9SX 11000i RT6U | 6188.7952 | 7 | 1 | 1 | 743172040237 | 2 | 440 | 700 | 260 | 79 |  |  |  | 89 | ИБП с двойным преобразованием, мощностью 11000ВА
Внешний батарейный модуль | Active | 47600 | -- | 9SXEBM240 | Eaton 9SX EBM 240V | 1780.8 | 7 | 1 | 6 | 743172039439 | 2 | 130 | 680 | 440 | 58 |  |  |  | 63 | Внешний батарейный модуль для ИБП 9SХ мощностью 8000ВА и 11000ВА
Силовой модуль ИБП | Active | 47400 | -- | 9SX8KiPM | Eaton 9SX 8000i Power Module | 3298.1088 | 7 | 1 | 6 | 743172039385 | 2 | 130 | 700 | 440 | 19 |  |  |  | 24 | Силовой модуль для ИБП с двойным преобразованием, мощностью 8000ВА
Силовой модуль ИБП | Active | 47500 | -- | 9SX11KiPM | Eaton 9SX 11000i Power Module | 4439.568 | 7 | 1 | 6 | 743172039392 | 2 | 130 | 700 | 440 | 21 |  |  |  | 26 | Силовой модуль для ИБП с двойным преобразованием, мощностью 11000ВА
ИБП Eaton 9PX 5-22 кВА
Источник бесперебойного питания | Active | 47700 | -- | 9PX5KiBP | Eaton 9PX 5000i HotSwap | 4004.2352 | 7 | 1 | 1 | 743172040534 | 2 | 130 | 685 | 440 | 48 |  |  |  | 57.5 | ИБП с двойным преобразованием, мощностью 5000ВА
Источник бесперебойного питания | Active | 47700 | -- | 9PX5KiRTN | Eaton 9PX 5000i RT3U Netpack | 4237.7328 | 7 | 1 | 6 | 743172040183 | 2 | 440 | 685 | 130 | 48 |  |  |  | 53 | ИБП с двойным преобразованием, мощностью 5000ВА, сетевая карта в комплекте
Источник бесперебойного питания | Active | 47700 | -- | 9PX6KiBP | Eaton 9PX 6000i HotSwap | 4276.6416 | 7 | 1 | 1 | 743172040176 | 2 | 130 | 685 | 440 | 48 |  |  |  | 57.5 | ИБП с двойным преобразованием, мощностью 6000ВА
Источник бесперебойного питания | Active | 47700 | -- | 9PX6KiRTN | Eaton 9PX 6000i RT3U Netpack | 4471.208 | 7 | 1 | 6 | 743172040190 | 2 | 440 | 685 | 130 | 48 |  |  |  | 53 | ИБП с двойным преобразованием, мощностью 6000ВА, сетевая карта в комплекте
Внешний батарейный модуль | Active | 47900 | -- | 9PXEBM180 | Eaton 9PX EBM 180V | 1632.2992 | 7 | 1 | 6 | 743172039408 | 2 | 130 | 645 | 440 | 68 |  |  |  | 73 | Внешний батарейный модуль для ИБП 9РХ мощностью 5000ВА и 6000ВА
Источник бесперебойного питания | Active | 47700 | -- | 9PX8KiBP | Eaton 9PX 8000i HotSwap | 5560.8 | 7 | 1 | 1 | 743172040244 | 2 | 260 | 700 | 440 | 84 |  |  |  | 101 | ИБП с двойным преобразованием, мощностью 8000ВА
Источник бесперебойного питания | Active | 47700 | -- | 9PX8KiRTNBP | Eaton 9PX 8000i RT6U HotSwap Netpack | 6222.3168 | 7 | 1 | 1 | 743172040268 | 2 | 440 | 700 | 260 | 84 |  |  |  | 101 | ИБП с двойным преобразованием, мощностью 8000ВА, сетевая карта в комплекте
Источник бесперебойного питания | Active | 47800 | -- | 9PX11KiBP | Eaton 9PX 11000i HotSwap | 6728.1984 | 7 | 1 | 1 | 743172040251 | 2 | 260 | 700 | 440 | 86 |  |  |  | 103 | ИБП с двойным преобразованием, мощностью 11000ВА
Источник бесперебойного питания | Active | 47800 | -- | 9PX11KiRTNBP | Eaton 9PX 11000i RT6U HotSwap Netpack | 7272.9776 | 7 | 1 | 1 | 743172040275 | 2 | 440 | 700 | 260 | 86 |  |  |  | 103 | ИБП с двойным преобразованием, мощностью 11000ВА, сетевая карта в комплекте
Внешний батарейный модуль | Active | 47900 | -- | 9PXEBM240 | Eaton 9PX EBM 240V | 1902.9136 | 7 | 1 | 6 | 743172039422 | 2 | 130 | 680 | 440 | 65 |  |  |  | 70 | Внешний батарейный модуль для ИБП 9РХ мощностью 8000ВА и 11000ВА
Силовой модуль ИБП | Active | 47700 | -- | 9PX8KiPM | Eaton 9PX 8000i Power Module | 3502.2736 | 7 | 1 | 6 | 743172039361 | 2 | 130 | 700 | 440 | 19 |  |  |  | 24 | Силовой модуль для ИБП с двойным преобразованием, мощностью 8000ВА
Силовой модуль ИБП | Active | 47800 | -- | 9PX11KiPM | Eaton 9PX 11000i Power Module | 4630.7632 | 7 | 1 | 6 | 743172039378 | 2 | 130 | 700 | 440 | 21 |  |  |  | 26 | Силовой модуль для ИБП с двойным преобразованием, мощностью 11000ВА
Источник бесперебойного питания | Active | 47800 | -- | 9PXM10KiRTN | Eaton 9PX 10Ki 5Ki Redundant RT9U Netpack | 9561.9664 | 7 | 1 | 1 | 743172045317 | 2 | 440 | 685 | 390 | 106 |  |  |  | 122 | Параллельная система из 2 ИБП с двойным преобразованием, мощностью 5000ВА, сетевая карта в комплекте
Источник бесперебойного питания | Active | 47800 | -- | 9PXM12KiRTN | Eaton 9PX 12Ki 6Ki Redundant RT9U Netpack | 10138.5872 | 7 | 1 | 1 | 743172045324 | 2 | 440 | 685 | 390 | 106 |  |  |  | 122 | Параллельная система из 2 ИБП с двойным преобразованием, мощностью 6000ВА, сетевая карта в комплекте
Источник бесперебойного питания | Active | 47800 | -- | 9PXM16KiRTN | Eaton 9PX 16Ki 8Ki Redundant RT15U Netpack | 13984.9472 | 7 | 1 | 1 | 743172045331 | 2 | 440 | 700 | 650 | 183 |  |  |  | 210 | Параллельная система из 2 ИБП с двойным преобразованием, мощностью 8000ВА, сетевая карта в комплекте
Источник бесперебойного питания | Active | 47800 | -- | 9PXM22KiRTN | Eaton 9PX 22Ki 11Ki Redundant RT15U Netpack | 16387.448 | 7 | 1 | 1 | 743172045348 | 2 | 440 | 700 | 650 | 187 |  |  |  | 214 | Параллельная система из 2 ИБП с двойным преобразованием, мощностью 11000ВА, сетевая карта в комплекте
Модуль параллельной работы | Active | 47900 | -- | 9PXMEZ6Ki | Eaton 9PX ModularEasy 6000i | 1559.2416 | 7 | 1 | 6 | 743172045287 | 2 | 130 | 685 | 440 | 10.3 | 595 | 962 | 322 | 15.53 | Модуль параллельной работы
Модуль параллельной работы | Active | 47900 | -- | 9PXMEZ11Ki | Eaton 9PX ModularEasy 11000i | 2400.1264 | 7 | 1 | 6 | 743172045294 | 2 | 130 | 685 | 440 | 15 | 595 | 962 | 322 | 22.46 | Модуль параллельной работы
Источник бесперебойного питания | Active | 47700 | -- | 9PX6KiBP31 | Eaton 9PX 6000i 3:1 HotSwap | 5019.896 | 7 | 1 | 1 | 743172040282 | 2 | 260 | 700 | 440 | 88 |  |  |  | 104.48 | ИБП с двойным преобразованием, мощностью 6000ВА
Источник бесперебойного питания | Active | 47700 | -- | 9PX6KiRTNBP31 | Eaton 9PX 6000i 3:1 RT6U HotSwap Netpack | 5677.5376 | 7 | 1 | 1 | 743172045256 | 2 | 440 | 700 | 260 | 88 |  |  |  | 104.48 | ИБП с двойным преобразованием, мощностью 6000ВА, сетевая карта в комплекте
Источник бесперебойного питания | Active | 47700 | -- | 9PX8KiBP31 | Eaton 9PX 8000i 3:1 HotSwap | 5949.9216 | 7 | 1 | 1 | 743172040299 | 2 | 260 | 700 | 440 | 88 |  |  |  | 104.48 | ИБП с двойным преобразованием, мощностью 8000ВА
Источник бесперебойного питания | Active | 47700 | -- | 9PX8KiRTNBP31 | Eaton 9PX 8000i 3:1 RT6U HotSwap Netpack | 6611.4496 | 7 | 1 | 1 | 743172045263 | 2 | 440 | 700 | 260 | 88 |  |  |  | 104.48 | ИБП с двойным преобразованием, мощностью 8000ВА, сетевая карта в комплекте
Источник бесперебойного питания | Active | 47800 | -- | 9PX11KiBP31 | Eaton 9PX 11000i 3:1 HotSwap | 7117.3312 | 7 | 1 | 1 | 743172040305 | 2 | 260 | 700 | 440 | 88 |  |  |  | 104.48 | ИБП с двойным преобразованием, мощностью 11000ВА
Источник бесперебойного питания | Active | 47800 | -- | 9PX11KiRTNBP31 | Eaton 9PX 11000i 3:1 RT6U HotSwap Netpack | 7662.1328 | 7 | 1 | 1 | 743172045270 | 2 | 440 | 700 | 260 | 88 |  |  |  | 104.48 | ИБП с двойным преобразованием, мощностью 11000ВА, сетевая карта в комплекте
Силовой модуль ИБП | Active | 47700 | -- | 9PX6KiPM31 | Eaton 9PX 6000i 3:1 Power Module | 3074.2096 | 7 | 1 | 6 | 743172040114 | 2 | 130 | 700 | 440 | 23 |  |  |  | 27.5 | Силовой модуль для ИБП с двойным преобразованием, мощностью 6000ВА
Силовой модуль ИБП | Active | 47700 | -- | 9PX8KiPM31 | Eaton 9PX 8000i 3:1 Power Module | 3852.4864 | 7 | 1 | 6 | 743172040121 | 2 | 130 | 700 | 440 | 23 |  |  |  | 27.5 | Силовой модуль для ИБП с двойным преобразованием, мощностью 8000ВА
Силовой модуль ИБП | Active | 47800 | -- | 9PX11KiPM31 | Eaton 9PX 11000i 3:1 Power Module | 5019.896 | 7 | 1 | 6 | 743172040138 | 2 | 130 | 700 | 440 | 23 |  |  |  | 27.5 | Силовой модуль для ИБП с двойным преобразованием, мощностью 11000ВА
Сервисный байпас | Active | 47900 | -- | MBP6Ki | Eaton HotSwap MBP 6000i | 502.0288 | 7 | 1 | 60 | 743172040145 | 2 | 305 | 185 | 150 | 3.28 |  |  |  | 3.62 | Сервисный байпас
Сервисный байпас | Active | 47900 | -- | MBP11Ki | Eaton HotSwap MBP 11000i | 852.2416 | 7 | 1 | 30 | 743172040152 | 2 | 410 | 185 | 270 | 5.66 |  |  |  | 6.68 | Сервисный байпас
Сервисный байпас | Active | 47900 | -- | MBP11Ki31 | Eaton HotSwap MBP 11000i 3:1 | 891.1504 | 7 | 1 | 30 | 743172040169 | 2 | 410 | 185 | 270 | 5.96 |  |  |  | 6.98 | Сервисный байпас
Комплект креплений для ИБП | Active | 47900 | -- | 9RK | Eaton Rack kit 9PX/9SX | 252.9632 | 7 | 1 | 72 | 743172039736 | 2 | [7 empty] | 3 | Комплект креплений для ИБП
Внешнее зарядное устр для ИБП | Active | 47900 | -- | SC240RT | Eaton Supercharger 240VDC | 1046.808 | 7 | 1 | 6 | 743172040503 | 2 | [7 empty] | 15 | Внешнее зарядное устр для ИБП
Трансформатор для ИБП | Active | 47900 | -- | TFMR11Ki | Eaton Transformer 11000i | 3770.76 | 7 | 1 | 4 | 743172040510 | 2 | [7 empty] | 84 | Трансформатор для ИБП
Комплект креплений | Active | 47900 | -- | BINTSYS | Eaton Battery Integration System | 891.1504 | 7 | 1 | 6 | 743172040527 | 2 | [7 empty] | 5 | Комплект креплений
Батарейный кабель | Active | 47900 | -- | EBMCBL180 | Eaton 1,8m cable 180V EBM | 143.1024 | 7 | 1 | 30 | 743172039750 | 2 | [7 empty] | 0.3 | Батарейный кабель
Батарейный кабель | Active | 47900 | -- | EBMCBL240 | Eaton 1,8m cable 240V EBM | 143.1024 | 7 | 1 | 30 | 743172039835 | 2 | [7 empty] | 0.3 | Батарейный кабель
Кабель для ИБП | Active | 47900 | -- | CBLOUT32 | Output cable 32A, hardwired to 32A EN60309 plug | 91.6832 | 7 | 1 | 0 | 3553340586019 | 2 | 160 | 53 | 52 | 0.6 | 350 | 170 | 195 | 0.5 | Кабель для ИБП
Кабель для ИБП | Active | 47900 | -- | CBL2OUT32 | Output cable 32A, hardwired to 2 x 32A EN60309 plugs | 196.4256 | 7 | 1 | 0 | 3553340586026 | 2 | 160 | 53 | 52 | 1.42 | 630 | 200 | 214 | 0.5 | Кабель для ИБП
Батарейный кабель | Active | 47900 | -- | CBLADAPT180 | EBM Cord Adaptor for MX/9135 | 151.7936 | 7 | 1 | 0 | 743172039750 | 2 | [7 empty] | 0.3 | Батарейный кабель
ИБП Eaton 9E
Источник бесперебойного питания | Active | 49600 | -- | 9E6Ki | Eaton 9E 6000i | 2449.8544 | 7 | 1 | 1 | 743172067661 | 2 | 262.4 | 612.9 | 708.5 | 68 | 428 | 740 | 970 | 78.73 | ИБП с двойным преобразованием, мощностью 6000ВА
Источник бесперебойного питания | Active | 49600 | -- | 9E10Ki | Eaton 9E 10000i | 3237.4048 | 7 | 1 | 1 | 743172067678 | 2 | 262.4 | 612.9 | 708.5 | 85.39 | 428 | 740 | 970 | 96.13 | ИБП с двойным преобразованием, мощностью 10000ВА
Источник бесперебойного питания | Active | 49600 | -- | 9E10KiXL | Eaton 9E 10000i XL | 2428.7088 | 7 | 1 | 1 | 743172067685 | 2 | 262.4 | 612.9 | 708.5 | 28.86 | 428 | 740 | 970 | 39.6 | ИБП с двойным преобразованием, мощностью 10000ВА, без батарей
Источник бесперебойного питания | Active | 49700 | -- | 9E15Ki | Eaton 9E 15000i | 5082.0224 | 7 | 1 | 1 | 743172067692 | 2 | 350 | 706 | 815.5 | 145.22 | 475 | 870 | 1075 | 161.2 | ИБП с двойным преобразованием, мощностью 15000ВА
Источник бесперебойного питания | Active | 49800 | -- | 9E20Ki | Eaton 9E 20000i | 6445.6896 | 7 | 1 | 1 | 743172067715 | 2 | 350 | 706 | 815.5 | 159.83 | 475 | 870 | 1075 | 176.8 | ИБП с двойным преобразованием, мощностью 20000ВА
Источник бесперебойного питания | Active | 49800 | -- | 9E20KiXL | Eaton 9E 20000i XL | 5013.3216 | 7 | 1 | 1 | 743172067722 | 2 | 350 | 706 | 815.5 | 47.78 | 475 | 870 | 1075 | 63.75 | ИБП с двойным преобразованием, мощностью 20000ВА, без батарей
Внешний батарейный модуль | Active | 49900 | -- | 9EEBM180 | Eaton 9E EBM 180V | 1292.3344 | 7 | 1 | 1 | 743172067739 | 2 | 262.4 | 579.4 | 708.5 | 105.49 | 428 | 740 | 970 | 115.63 | Внешний батарейный модуль
Внешний батарейный модуль | Active | 49900 | -- | 9EEBM240 | Eaton 9E EBM 240V | 1715.1568 | 7 | 1 | 1 | 743172067746 | 2 | 262.4 | 579.4 | 708.5 | 131.94 | 428 | 740 | 970 | 142.08 | Внешний батарейный модуль
Внешний батарейный модуль | Active | 49900 | -- | 9EEBM480 | Eaton 9E EBM 480V | 2323.0032 | 7 | 1 | 1 | 743172068453 | 2 | 262.4 | 579.4 | 708.5 | 131.94 | 428 | 740 | 970 | 142.08 | Внешний батарейный модуль
ИБП Eaton E Series DX 1-3кВА
Источник бесперебойного питания | Active | 43900 | -- | EDX1000H | Eaton DX 1000H | 596.3216 | 7 | 1 | 16 | 3553340702013 | 2 | 300 | 500 | 328 | 14 | 500 | 300 | 328 | 16 | ИБП с двойным преобразованием, мощностью 1000ВА
Источник бесперебойного питания | Active | 43900 | -- | EDX1000HXL | Eaton DX 1000H XL | 554.6352 | 7 | 1 | 16 | 3553340702020 | 2 | 300 | 500 | 328 | 7 | 500 | 300 | 328 | 9 | ИБП с двойным преобразованием, мощностью 1000ВА, без батарей
Источник бесперебойного питания | Active | 43900 | -- | EDX2000H | Eaton DX 2000H | 1103.9616 | 7 | 1 | 12 | 3553340702037 | 2 | 327 | 590 | 347 | 34.5 | 590 | 327 | 467 | 36.5 | ИБП с двойным преобразованием, мощностью 2000ВА
Источник бесперебойного питания | Active | 43900 | -- | EDX2000HXL | Eaton DX 2000H XL | 925.9376 | 7 | 1 | 12 | 3553340702044 | 2 | 327 | 590 | 467 | 15 | 590 | 327 | 467 | 17 | ИБП с двойным преобразованием, мощностью 2000ВА, без батарей
Источник бесперебойного питания | Active | 43900 | -- | EDX3000H | Eaton DX 3000H | 1423.968 | 7 | 1 | 12 | 3553340702051 | 2 | 327 | 590 | 467 | 37.5 | 590 | 327 | 467 | 37.5 | ИБП с двойным преобразованием, мощностью 3000ВА
Источник бесперебойного питания | Active | 43900 | -- | EDX3000HXL | Eaton DX 3000H XL | 1184.1648 | 7 | 1 | 12 | 3553340702068 | 2 | 327 | 590 | 467 | 16 | 590 | 327 | 467 | 18 | ИБП с двойным преобразованием, мощностью 3000ВА, без батарей
Eaton HotSwap MBP, FlexPDU
Сервисный байпас | Active | 46200 | -- | MBP3KID | Eaton HotSwap MBP DIN | 263.648 | 7 | 1 | 180 | 3553340684203 | 2 | 439 | 76.5 | 50 | 2.134 | 180 | 448 | 58 | 2.3 | Сервисный байпас
Сервисный байпас | Active | 46200 | -- | MBP3KI | Eaton HotSwap MBP IEC | 263.648 | 7 | 1 | 180 | 3553340684227 | 2 | 439 | 76.5 | 50 | 1.9 | 180 | 448 | 58 | 2.1 | Сервисный байпас
Сервисный байпас | Active | 46200 | -- | MBP3KIH | Eaton HotSwap MBP HW | 263.648 | 7 | 1 | 180 | 3553340684234 | 2 | 439 | 76.5 | 50 | 2 | 180 | 448 | 58 | 2.3 | Сервисный байпас
Кабель для байпаса | Active | 46200 | -- | CBLMBP10EU | 10A FR/DIN power cords for HotSwap MBP | 110.3312 | 7 | 1 | 6 | 3553340684296 | 2 | 170 | 260 | 40 | 0.8 | 26 | 16 | 7 | 0.8 | Кабель для байпаса
Блок розеток | Active | 46200 | -- | EFLX8D | Eaton FlexPDU 8 DIN | 225.9936 | 7 | 1 | 180 | 3553340684258 | 2 | 439 | 76.5 | 50 | 1.6 | 180 | 448 | 58 | 1.9 | Блок розеток
Блок розеток | Active | 46200 | -- | EFLX12I | Eaton FlexPDU 12 IEC | 225.9936 | 7 | 1 | 180 | 3553340684272 | 2 | 439 | 76.5 | 50 | 1.6 | 180 | 448 | 58 | 1.9 | Блок розеток
Опции
Диск с номером лицензии | Active | 38100 | -- | 66925 | Intelligent Power Manager Silver License | 2464 | 7 | 1 | 0 | 3553340669255 | 0 | [7 empty] | 0.1 | Диск с номером лицензии
Диск с номером лицензии | Active | 38100 | -- | 66926 | Intelligent Power Manager Gold License | 6160 | 7 | 1 | 0 | 3553340669262 | 0 | [7 empty] | 0.1 | Диск с номером лицензии
Сетевая карта для ИБП | Active | 38100 | -- | Network-MS | Network Card-MS | 329.56 | 7 | 1 | 0 | 743172038111 | 2 | [7 empty] | 0.2 | Сетевая карта для ИБП
ModBus карта для ИБП | Active | 38100 | -- | MODBUS-MS | Network and MODBUS Card-MS | 458.4832 | 7 | 1 | 0 | 743172038128 | 2 | [7 empty] | 0.2 | ModBus карта для ИБП
Релейная карта для ИБП | Active | 38100 | -- | Relay-MS | Relay Card-MS | 158.8272 | 7 | 1 | 0 | 743172038135 | 2 | [7 empty] | 0.2 | Релейная карта для ИБП
Релейная карта для ИБП | Active | 38100 | -- | INDRELAY-MS | Industrial Relay Card-MS | 393.8928 | 7 |  |  | 6430028225507 | [9 empty] | Релейная карта для ИБП
Датчик окружающей среды | Active | 38100 | -- | EMP001 | Environmental Monitoring Probe | 236.4096 | 7 | 1 | 0 | 743172037527 | 2 | 505 | 377 | 71 |  |  |  |  | 0.5 | Датчик окружающей среды
Кабель для ИБП | Active | 38100 | -- | 66033 | Interface cable for IBM iSeries/AS 400 | 44.1504 | 7 | 1 | 600 | 3553340660337 | 2 | 190 | 135 | 40 | 0.2 |  |  |  | 0.28 | Кабель для ИБП
Кабель для ИБП | Active | 47300 | -- | 66395 | 2 IEC22 additional output cords 10A | 30.1056 | 7 | 1 | 8676 | 3553340663956 | 2 | 190 | 130 | 30 | 0.3 |  |  |  | 0.34 | Кабель для ИБП
Кабель для ИБП | Active | 47300 | -- | CBLOUT16 | Output cord 16A | 48.1712 | 7 | 1 | 8676 | 3553340684180 | 2 | 260 | 170 | 40 | 0.25 | 344 | 455 | 234 | 0.26 | Кабель для ИБП
Кабель для ИБП | Active | 47300 | -- | 66397 | Kit power cords USE/DIN-IEC 16A | 82.2416 | 7 | 1 | 1000 | 3553340663970 | 2 | 170 | 260 | 40 | 0.5 | 344 | 455 | 234 | 0.52 | Кабель для ИБП
Релейная карта для ИБП | Active | 47300 | -- | 1014018 | Relay (AS/400) card for 9120, 9130 | 110.544 | 7 | 1 | 0 | 6430028223725 | 2 | [7 empty] | 0.2 | Релейная карта для ИБП
Кабель для ИБП | Active | 47300 | -- | 1002001 | AS/400 shutdown cable for Xslot and BD relay cards and 9305 | 45.6736 | 7 | 1 | 0 | -- | 2 | [7 empty] | 0.2 | Кабель для ИБП
Батарейный кабель | Active | 43400 | -- | 152602868-001 | 2m battery cable for Eaton 9130 EBM 1000 | 141.9376 | 7 | 1 | 0 | 743172038609 | 2 | [7 empty] | 0.2 | Батарейный кабель
Батарейный кабель | Active | 43400 | -- | 152602869-001 | 2m battery cable for Eaton 9130 EBM 1500 | 141.9376 | 7 | 1 | 0 | 743172038616 | 2 | [7 empty] | 0.2 | Батарейный кабель
Батарейный кабель | Active | 43400 | -- | 152602870-001 | 2m battery cable for Eaton 9130 EBM 3000 | 141.9376 | 7 | 1 | 0 | 743172038623 | 2 | [7 empty] | 0.2 | Батарейный кабель
Трансформатор для ИБП | Active | 43400 | -- | 1018674 | Transformer option for 5000-6000VA | 1983.7776 | 7 | 1 | 0 | -- | 2 | 192 | 455 | 350 | 40 |  |  |  | 43 | Трансформатор для ИБП
Eaton ATS
Переключатель вводов | Active | 46300 | -- | EATS30N | Eaton ATS 30A Netpack | 1367.0384 | 7 | 1 | 32 | 743172069528 | 2 | 440 | 390 | 43 | 4.8 | 459 | 579 | 118 | 6.2 | Автоматический переключатель вводов, 30А, сетевая карта в комплекте
Переключатель вводов | Active | 46300 | -- | EATS16 | Eaton ATS 16A | 938.4256 | 7 | 1 | 28 | 743172079404 | 2 | 438 | 250 | 43 | 3.3 | 580 | 380 | 138 | 4.9 | Автоматический переключатель вводов, 16А
Переключатель вводов | Active | 46300 | -- | EATS16N | Eaton ATS 16A Netpack | 1093.176 | 7 | 1 | 28 | 743172079411 | 2 | 438 | 250 | 43 | 3.5 | 580 | 380 | 138 | 5.3 | Автоматический переключатель вводов, 16А, сетевая карта в комплекте
Кабель для ATS | Active | 47300 | -- | 66029 | IEC 10/16A cord set for Eaton STS 16 | 40.1408 | 7 | 1 | 1000 | 3553340660290 | 2 | 170 | 260 | 40 | 0.5 |  |  |  | 0.5 | Комплект кабелей для ATS16
ИБП Eaton Ellipse PRO
Источник бесперебойного питания | Active | 48800 | -- | ELP650DIN | Eaton Ellipse PRO 650 DIN | 379.9936 | 41 | 1 | 63 | 743172437266 | 3 | 82 | 285 | 260 | 6.6 | 138 | 390 | 320 | 7.5 | Линейно-интерактивный ИБП с AS при работе от батарей, мощностью 650ВА
Источник бесперебойного питания | Active | 48800 | -- | ELP650IEC | Eaton Ellipse PRO 650 IEC | 381.864 | 41 | 1 | 63 | 743172437334 | 3 | 82 | 285 | 260 | 6.6 | 138 | 390 | 320 | 7.5 | Линейно-интерактивный ИБП с AS при работе от батарей, мощностью 650ВА
Источник бесперебойного питания | Active | 48800 | -- | ELP850DIN | Eaton Ellipse PRO 850 DIN | 514.8752 | 41 | 1 | 63 | 743172437570 | 3 | 82 | 285 | 260 | 7.3 | 138 | 390 | 320 | 8.2 | Линейно-интерактивный ИБП с AS при работе от батарей, мощностью 850ВА
Источник бесперебойного питания | Active | 48800 | -- | ELP850IEC | Eaton Ellipse PRO 850 IEC | 497.0336 | 41 | 1 | 63 | 743172437648 | 3 | 82 | 285 | 260 | 7.3 | 138 | 390 | 320 | 8.2 | Линейно-интерактивный ИБП с AS при работе от батарей, мощностью 850ВА
Источник бесперебойного питания | Active | 48900 | -- | ELP1200DIN | Eaton Ellipse PRO 1200 DIN | 793.4976 | 41 | 1 | 48 | 743172437884 | 3 | 82 | 390 | 275 | 9.9 | 145 | 490 | 333 | 11.1 | Линейно-интерактивный ИБП с AS при работе от батарей, мощностью 1200ВА
Источник бесперебойного питания | Active | 48900 | -- | ELP1200IEC | Eaton Ellipse PRO 1200 IEC | 769.552 | 41 | 1 | 48 | 743172437952 | 3 | 82 | 390 | 275 | 9.9 | 145 | 490 | 333 | 11.1 | Линейно-интерактивный ИБП с AS при работе от батарей, мощностью 1200ВА
Источник бесперебойного питания | Active | 48900 | -- | ELP1600DIN | Eaton Ellipse PRO 1600 DIN | 928.7376 | 41 | 1 | 48 | 743172438188 | 3 | 82 | 390 | 275 | 11.3 | 145 | 490 | 333 | 12.5 | Линейно-интерактивный ИБП с AS при работе от батарей, мощностью 1600ВА
Источник бесперебойного питания | Active | 48900 | -- | ELP1600IEC | Eaton Ellipse PRO 1600 IEC | 938.6384 | 41 | 1 | 48 | 743172438256 | 3 | 82 | 390 | 275 | 11.5 | 145 | 490 | 333 | 12.7 | Линейно-интерактивный ИБП с AS при работе от батарей, мощностью 1600ВА
ИБП Eaton BladeUPS
Стойка | Active | 46100 | -- | RCU42610SPBE | 42U (REC Series) rack enclosure (RCA42610SPBE) with BladeBar (103007571-5591) and Bottom entry Wireway (103007569-5591) pre configured | 5586.4461 | 20 | 1 |  | 799038558446 | 2 | [8 empty] | Стойка для установки ИБП с шиной параллельной работы для 6 модулей
Аксессуар для ИБП | Active | 46100 | -- | 1029182 | 6 high Blade Bar - BOTTOM entry and wireway kit for parallel system (P/N's 103007571-5591 and 103007569-5591) for mounting in an 42U empty rack | 4676.6549 | 20 | 1 |  | 3553340670015 | 2 | [8 empty] | Шина параллельной работы для 6 модулей, подключение снизу
Аксессуар для ИБП | Active | 46100 | -- | 1029183 | Converting Single BladeUPS to Parallel BladeUPS - Parallel wire conversion kit (P/N 103006474-POI) including Paralleling Comm set with CAN card, RJ45 & pull chain cables (P/N 103005961-001 ) | 895.8576 | 20 | 1 |  | 3553340670022 | 2 | [8 empty] | Комплект для конвертации из одиночного в параллельный ИБП
Аксессуар для ИБП | Active | 46100 | -- | 1030505 | 6 high Blade Bar - TOP entry and wireway kit for parallel system (P/N's 103007573-5591 and 103007569-5591) for mounting in an 42U empty rack | 4868.2508 | 20 | 1 |  | 3553340670039 | 2 | [8 empty] | Шина параллельной работы для 6 модулей, подключение сверху
Аксессуар для ИБП | Active | 46100 | -- | 1030506 | 4 high Blade Bar - BOTTOM entry and wireway kit for parallel system (P/N's 103007830-5591 and 103007569-5591) for mounting in an 30U empty rack | 4541.7329 | 20 | 1 |  | 3553340670046 | 2 | [8 empty] | Шина параллельной работы для 4 модулей, подключение снизу
Аксессуар для ИБП | Active | 46100 | -- | 1030507 | 4 high Blade Bar - TOP entry and wireway kit for parallel system (P/N's 103007828-5591 and 103007569-5591) for mounting in an 30U empty rack | 4734.1356 | 20 | 1 |  | 3553340670053 | 2 | [8 empty] | Шина параллельной работы для 4 модулей, подключение сверху
Внешний батарейный модуль | Active | 46100 | -- | 103005747-6591 | EBM - 3U Extended Battery Module | 1905.7085 | 20 | 1 |  | 790341050290 | 2 | [8 empty] | Внешний батарейный модуль
Аксессуар для ИБП | Active | 46100 | -- | 103006348-001 | EBM extension cable - 3 ft lead | 501.0007 | 20 | 1 |  | 790341051808 | 2 | [8 empty] | Батарейный кабель
Аксессуар для ИБП | Active | 46100 | -- | 103006474-44I | Converting parallel BladeUPS to Single BladeUPS - IEC309-32 (5 Wire in and out) conversion kit | 485.5864 | 20 | 1 |  | 3553340670060 | 2 | [8 empty] | Комплект для конвертации из параллельного в одиночный ИБП
Аксессуар для ИБП | Active | 46100 | -- | 103007247-5591 | External Battery Interconnect - connect multiple external batteries (not included) | 1572.9831 | 20 | 1 |  | 3553340670084 | 2 | [8 empty] | Батарейный кабель
Сервисный байпас | Active | 46100 | -- | 103007415-5400 | BladeUPS Maintenance Bypass Module, 6U high, 400V | 6821.2271 | 20 | 1 |  | 3553340670091 | 2 | [8 empty] | Сервисный байпас
Блок розеток | Active | 46100 | -- | Y032420CD100000 | RPM - Rack Power Module (BladeUPS in, 12xC13 + 6xC19 out) 10ft lead | 3353.6881 | 20 | 1 |  | 3553340670107 | 2 | [8 empty] | Модуль распределения нагрузки
Блок розеток | Active | 46100 | -- | Y032440CD100000 | RPM - Rack Power Module (BladeUPS in, 12xC13 + 6xC19 out) 20ft lead | 3404.1356 | 20 | 1 |  | 3553340670114 | 2 | [8 empty] | Модуль распределения нагрузки
Блок розеток | Active | 46100 | -- | Y032440DD100000 | RPM - Rack Power Module (BladeUPS in, 12xC19 out) 20ft lead | 3750.2441 | 20 | 1 |  | 743172070944 | 2 | [8 empty] | Модуль распределения нагрузки
Источник бесперебойного питания | Active | 46000 | -- | ZC1224401100000 | PW BladeUPS Single Unit 12kW 400V (IEC 309-32A 5W in, 5W + RPM out) SNMP | 13015.2542 | 20 | 1 |  | 3553340670138 | 2 | [8 empty] | ИБП с двойным преобразованием, мощностью 12кВт, одиночный
Источник бесперебойного питания | Active | 46000 | -- | ZC122P060100000 | PW BladeUPS Parallel Unit 12kW 400V (Parallel cord for BladeBar in/out, RPM out) | 13025.8563 | 20 | 1 |  | 3553340670145 | 2 | [8 empty] | ИБП с двойным преобразованием, мощностью 12кВт, параллельный
Eaton ePDU Basic G3
Блок розеток | Active | 58000 | -- | EBAB00 | EPDU BA 0U (309 16A 3P)36XC13:6XC19 | 1441.7648 | 41 |  | 16 | 743172065742 | 2 | 52 | 53 | 1604 | 4.1 | 200 | 214 | 1730 | 5.1 | Блок розеток
Блок розеток | Active | 58000 | -- | EBAB01 | EPDU BA 0U (309 32A 3P)3XC13:6XC19 | 1824.2672 | 41 |  | 16 | 743172065759 | 2 | 52 | 53 | 704 | 3.74 | 200 | 214 | 830 | 4.74 | Блок розеток
Блок розеток | Active | 58000 | -- | EBAB02 | EPDU BA 0U (C14 10A 1P)8XC13 | 336 | 41 |  | 24 | 743172065766 | 2 | 52 | 53 | 443 | 1.1 | 200 | 214 | 630 | 2.1 | Блок розеток
Блок розеток | Active | 58000 | -- | EBAB03 | EPDU BA 0U (C14 10A 1P)16XC13 | 607.4544 | 41 |  | 16 | 743172065773 | 2 | 52 | 53 | 704 | 1.5 | 200 | 214 | 830 | 2.5 | Блок розеток
Блок розеток | Active | 58000 | -- | EBAB04 | EPDU BA 0U (309 16A 1P)20XC13:4XC19 | 715.6576 | 41 |  | 16 | 743172065780 | 2 | 52 | 53 | 1070 | 2.2 | 200 | 214 | 1200 | 3.2 | Блок розеток
Блок розеток | Active | 58000 | -- | EBAB05 | EPDU BA 0U (309 32A 1P)20XC13:4XC19 | 715.6576 | 41 |  | 16 | 743172065797 | 2 | 52 | 53 | 1070 | 2.4 | 200 | 214 | 1200 | 3.4 | Блок розеток
Блок розеток | Active | 58000 | -- | EBAB08 | EPDU BA 0U (309 32A 1P)36XC13:6XC19 | 1065.8928 | 41 |  | 16 | 3553340696275 | 2 | 52 | 53 | 1604 | 4.1 | 200 | 214 | 1730 | 5.1 | Блок розеток
Блок розеток | Active | 58000 | -- | EBAB11 | EPDU BA 0U (309 32A 3P)6XC19 | 1462.6416 | 41 |  | 16 | 743172065803 | 2 | 52 | 53 | 704 | 2.3 | 200 | 214 | 830 | 3.3 | Блок розеток
Блок розеток | Active | 58000 | -- | EBAH11 | EPDU BA 1U (309 32A 3P)C19x6 | 1462.6416 | 41 |  | 16 | 3553340696169 | 2 | 444.5 | 203 | 42.9 | 3.8 | 580 | 380 | 200 | 3.8 | Блок розеток
Блок розеток | Active | 58000 | -- | EBAB19 | EPDU BA 0U (C14 10A 1P)12XC13 | 429.968 | 41 |  | 16 | 743172065810 | 2 | 52 | 53 | 443 | 1.3 | 200 | 214 | 630 | 2.3 | Блок розеток
Блок розеток | Active | 58000 | -- | EBAB20 | EPDU BA 0U (309 16A 3P)21XC13:3XC19 | 903.5936 | 41 |  | 16 | 3553340696282 | 2 | 52 | 53 | 1070 | 2.2 | 200 | 214 | 1200 | 3.2 | Блок розеток
Блок розеток | Active | 58000 | -- | EBAB21 | EPDU BA 0U (C20 16A 1P)16XC13 | 657.7648 | 41 |  | 16 | 743172065827 | 2 | 52 | 53 | 704 | 1.6 | 200 | 214 | 830 | 2.6 | Блок розеток
Блок розеток | Active | 58000 | -- | EBAB22 | EPDU BA 0U (C20 16A 1P)20XC13:4XC19 | 715.6576 | 41 |  | 16 | 743172065834 | 2 | 52 | 53 | 1070 | 1.9 | 200 | 214 | 1200 | 2.9 | Блок розеток
Блок розеток | Active | 58000 | -- | EBAB32 | EPDU BA 0U (309 32A 3P)24XC13:6XC19 | 2058.7168 | 41 |  | 16 | 3553340696312 | 2 | 52 | 53 | 1604 | 5.2 | 200 | 214 | 1730 | 6.2 | Блок розеток
Eaton ePDU Metered Input G3
Блок розеток | Active | 58200 | -- | EMIB00 | EPDU MI 0U (309 16A 3P)36XC13:6XC19 | 2134.6416 | 41 |  | 16 | 743172065872 | 2 | 52 | 53 | 1829 | 4.72 | 200 | 214 | 1955 | 5.72 | Блок розеток
Блок розеток | Active | 58200 | -- | EMIH02 | EPDU MI 1U (C14 10A 1P)C13x8 | 1036.4704 | 41 |  | 16 | 3553340696107 | 2 | 444.5 | 203 | 42.9 | 2.6 | 580 | 380 | 200 | 2.6 | Блок розеток
Блок розеток | Active | 58200 | -- | EMIB03 | EPDU MI 0U (C14 10A 1P)16XC13 | 1170.3104 | 41 |  | 16 | 743172065889 | 2 | 52 | 53 | 1070 | 2.62 | 200 | 214 | 1200 | 3.62 | Блок розеток
Блок розеток | Active | 58200 | -- | EMIB04 | EPDU MI 0U (309 16A 1P)20XC13:4XC19 | 1235.7968 | 41 |  | 16 | 743172065896 | 2 | 52 | 53 | 1070 | 2.98 | 200 | 214 | 1200 | 3.98 | Блок розеток
Блок розеток | Active | 58200 | -- | EMIB05 | EPDU MI 0U (309 32A 1P)20XC13:4XC19 | 1344 | 41 |  | 16 | 743172065902 | 2 | 52 | 53 | 1154 | 4 | 200 | 214 | 1280 | 5 | Блок розеток
Блок розеток | Active | 58200 | -- | EMIB06 | EPDU MI 0U (309 32A 1P)12XC13:4XC19 | 1109.5616 | 41 |  | 16 | 743172065919 | 2 | 52 | 53 | 1070 | 3.72 | 200 | 214 | 1200 | 4.72 | Блок розеток
Блок розеток | Active | 58200 | -- | EMIH06 | EPDU MI 2U (309 32A 1P)C13x12:C19x4 | 1141.8288 | 41 |  | 16 | 3553340696121 | 2 | 444.5 | 127 | 87 | 3.5 | 580 | 380 | 200 | 3.5 | Блок розеток
Блок розеток | Active | 58200 | -- | EMIB07 | EPDU MI 0U (309 32A 3P)6XC13:12XC19 | 2090.984 | 41 |  | 16 | 743172065926 | 2 | 52 | 53 | 1604 | 5.92 | 200 | 214 | 1730 | 6.92 | Блок розеток
Блок розеток | Active | 58200 | -- | EMIB08 | EPDU MI 0U (309 32A 1P)36XC13:6XC19 | 1498.7168 | 41 |  | 16 | 743172065933 | 2 | 52 | 53 | 1604 | 4.88 | 200 | 214 | 1730 | 5.88 | Блок розеток
Блок розеток | Active | 58200 | -- | EMIB09 | EPDU MI 0U (C20 16A 1P)18XC13:2XC19 | 1362.032 | 41 |  | 16 | 743172065940 | 2 | 52 | 53 | 1070 | 2.94 | 200 | 214 | 1200 | 3.94 | Блок розеток
Блок розеток | Active | 58200 | -- | EMIB10 | EPDU MI 0U (309 16A 1P)18XC13:2XC19 | 1383.8608 | 41 |  | 16 | 743172065957 | 2 | 52 | 53 | 1070 | 2.96 | 200 | 214 | 1200 | 3.96 | Блок розеток
Блок розеток | Active | 58200 | -- | EMIB11 | EPDU MI 0U (309 32A 3P)6XC19 | 2008.4064 | 41 |  | 16 | 743172065964 | 2 | 52 | 53 | 1070 | 4.74 | 200 | 214 | 1200 | 5.74 | Блок розеток
Блок розеток | Active | 58200 | -- | EMIB12 | EPDU MI 0U (309 32A 3P)12XC13:12XC19 | 2275.1232 | 41 |  | 16 | 743172065971 | 2 | 52 | 53 | 1604 | 6.04 | 200 | 214 | 1730 | 7.04 | Блок розеток
Блок розеток | Available on demand | 58200 | -- | EMIB18 | EPDU MI 0U (309 32A 1P)20XC13:2XC19:2XGE | 1318.3744 | 41 |  | 16 | 743172068323 | 2 | 52 | 53 | 1154 | 4 | 200 | 214 | 1280 | 5 | Блок розеток
Блок розеток | Active | 58200 | -- | EMIB20 | EPDU MI 0U (309 16A 3P)21XC13:3XC19 | 1498.7168 | 41 |  | 16 | 3553340696299 | 2 | 52 | 53 | 1070 | 3 | 200 | 214 | 1200 | 4 | Блок розеток
Блок розеток | Active | 58200 | -- | EMIB22 | EPDU MI 0U (C20 16A 1P)20XC13:4XC19 | 1362.032 | 41 |  | 16 | 3553340696268 | 2 | 52 | 53 | 1070 | 2.7 | 200 | 214 | 1200 | 3.7 | Блок розеток
Блок розеток | Active | 58200 | -- | EMIH28 | EPDU MI 1U (C20 16A 1P)C13x8 | 1148.4704 | 41 |  | 16 | 3553340696114 | 2 | 444.5 | 203 | 42.9 | 2.6 | 580 | 380 | 200 | 2.6 | Блок розеток
Блок розеток | Active | 58200 | -- | EMIB32 | EPDU MI 0U (309 32A 3P)24XC13:6XC19 | 2654.7808 | 41 |  | 16 | 3553340696329 | 2 | 52 | 53 | 1604 | 6 | 200 | 214 | 1730 | 7 | Блок розеток
Блок розеток | Active | 58200 | -- | EMIB34 | EPDU MI 0U (309 32A 3P)30XC13:12XC19 | 3549.8288 | 41 |  | 16 | 743172069535 | 2 | 52 | 65 | 1829 | 4.016 | 200 | 214 | 1955 | 6.4 | Блок розеток
Eaton ePDU In-Line Metered G3 | [19 empty] | Блок розеток
Блок розеток | Active | 58100 | -- | EILB13 | EPDU IL 0U (309 16A 1P)1X309 | 845.6896 | 41 |  | 24 | 743172065841 | 2 | 52 | 53 | 443 | 1.82 | 200 | 214 | 630 | 2.82 | Блок розеток
Блок розеток | Active | 58100 | -- | EILB14 | EPDU IL 0U (309 32A 1P)1X309 | 914.032 | 41 |  | 24 | 743172065858 | 2 | 52 | 53 | 443 | 3.3 | 200 | 214 | 630 | 4.3 | Блок розеток
Блок розеток | Active | 58100 | -- | EILB15 | EPDU IL 0U (309 32A 3P)1X309 | 1036.4704 | 41 |  | 24 | 743172065865 | 2 | 52 | 53 | 443 | 4.98 | 200 | 214 | 630 | 5.98 | Блок розеток
Блок розеток | Active | 58100 | -- | EILB24 | EPDU IL 0U (2x309 16A 1P)309 16A 1Px2 | 1224.4064 | 41 |  | 16 | 3553340696138 | 2 | 443 | 65 | 52 | 4.2 | 1200 | 200 | 214 | 4.2 | Блок розеток
Блок розеток | Active | 58100 | -- | EILB25 | EPDU IL 0U (2x309 32A 1P)309 32A 1Px2 | 1325.968 | 41 |  | 16 | 3553340696145 | 2 | 443 | 65 | 52 | 6.1 | 1200 | 200 | 214 | 6.1 | Блок розеток
Блок розеток | Active | 58100 | -- | EILB26 | EPDU IL 0U (2x309 32A 3P)309 32A 3Px2 | 1502.5136 | 41 |  | 16 | 3553340696152 | 2 | 443 | 65 | 52 | 8.7 | 1200 | 200 | 214 | 8.7 | Блок розеток
Eaton ePDU Metered Outlet G3
Блок розеток | Active | 58300 | -- | EMOB03 | EPDU MO 0U (C14 10A 1P)16XC13 | 1940.064 | 41 |  | 16 | 3553340698019 | 2 | 52 | 53 | 1154 | 2.789 | 200 | 214 | 1280 | 4.676 | Блок розеток
Блок розеток | Active | 58300 | -- | EMOB04 | EPDU MO 0U (309 16A 1P)20XC13:4XC19 | 2022.6416 | 41 |  | 16 | 3553340698026 | 2 | 52 | 53 | 1604 | 2.424 | 200 | 214 | 1730 | 4.654 | Блок розеток
Блок розеток | Active | 58300 | -- | EMOB05 | EPDU MO 0U (309 32A 1P)20XC13:4XC19 | 2275.1232 | 41 |  | 16 | 3553340698033 | 2 | 52 | 53 | 1604 | 4.524 | 200 | 214 | 1730 | 6.664 | Блок розеток
Блок розеток | Available on demand | 58300 | -- | EMOB18 | EPDU MO 0U (309 32A 1P)20XC13:2XC19:2XGE | 2275.1232 | 41 |  | 16 | 3553340698064 | 2 | 52 | 53 | 1604 | 2.676 | 200 | 214 | 1730 | 4.264 | Блок розеток
Блок розеток | Active | 58300 | -- | EMOB20 | EPDU MO 0U (309 16A 3P)21XC13:3XC19 | 2795.2512 | 41 |  | 16 | 3553340698071 | 2 | 52 | 53 | 1604 | 2.124 | 200 | 214 | 1730 | 4.264 | Блок розеток
Блок розеток | Active | 58300 | -- | EMOB22 | EPDU MO 0U (C20 16A 1P)20XC13:4XC19 | 2022.6416 | 41 |  | 16 | 3553340698088 | 2 | 52 | 53 | 1604 | 2.124 | 200 | 214 | 1730 | 4.264 | Блок розеток
Блок розеток | Active | 58300 | -- | EMOH28 | EPDU MO 1U (C20 16A 1P)8XC13 | 1643.936 | 41 |  | 16 | 3553340696213 | 2 | 445 | 203 | 43 | 3.2 | 375 | 570 | 195 | 3.2 | Блок розеток
Блок розеток | Active | 58300 | -- | EMOB33 | EPDU MO 0U (309 32A 3P)18XC13:6XC19 | 3214.7808 | 41 |  | 16 | 3553340696305 | 2 | 52 | 65 | 1829 | 6.3 | 200 | 214 | 1955 | 8.7 | Блок розеток
Блок розеток | Active | 58300 | -- | EMOB71 | EPDU MO 0U (309 32A 1P)28XC13:4XC19 | 2744.952 | 41 |  | 16 | 3553340696350 | 2 | 52 | 53 | 1829 | 6.3 | 200 | 214 | 1955 | 8.7 | Блок розеток
Блок розеток | Active | 58300 | -- | EMOH84 | EPDU MO 2U (309 32A 1P)16XC13 | 2088.1392 | 41 |  | 16 | 3553340696244 | 2 | 445 | 225 | 87 | 5.3 | 375 | 570 | 195 | 5.3 | Блок розеток
Eaton ePDU Switched G3
Блок розеток | Active | 58400 | -- | ESWB03 | EPDU SW 0U (C14 10A 1P)16XC13 | 2072.952 | 41 |  | 16 | 3553340696015 | 2 | 52 | 53 | 1154 | 3.013 | 200 | 214 | 1280 | 4.9 | Блок розеток
Блок розеток | Active | 58400 | -- | ESWB04 | EPDU SW 0U (309 16A 1P)20XC13:4XC19 | 2138.4384 | 41 |  | 16 | 3553340696053 | 2 | 52 | 53 | 1604 | 2.76 | 200 | 214 | 1730 | 4.99 | Блок розеток
Блок розеток | Active | 58400 | -- | ESWB05 | EPDU SW 0U (309 32A 1P)20XC13:4XC19 | 2275.1232 | 41 |  | 16 | 3553340696022 | 2 | 52 | 53 | 1604 | 4.86 | 200 | 214 | 1730 | 7 | Блок розеток
Блок розеток | Available on demand | 58400 | -- | ESWB18 | EPDU SW 0U (309 32A 1P)20XC13:2XC19:2XGE | 2275.1232 | 41 |  | 16 | 3553340696091 | 2 | 52 | 53 | 1604 | 3.012 | 200 | 214 | 1730 | 4.6 | Блок розеток
Блок розеток | Active | 58400 | -- | ESWB20 | EPDU SW 0U (309 16A 3P)21XC13:3XC19 | 2795.2512 | 41 |  | 16 | 3553340696039 | 2 | 52 | 53 | 1604 | 2.46 | 200 | 214 | 1730 | 4.6 | Блок розеток
Блок розеток | Active | 58400 | -- | ESWB22 | EPDU SW 0U (C20 16A 1P)20XC13:4XC19 | 2138.4384 | 41 |  | 16 | 3553340696046 | 2 | 52 | 53 | 1604 | 2.46 | 200 | 214 | 1730 | 4.6 | Блок розеток
Блок розеток | Active | 58400 | -- | ESWB23 | EPDU SW 0U (309 16A 1P)7XC13:1XC19 | 1910.6416 | 41 |  | 16 | 3553340696060 | 2 | 52 | 65 | 704 | 2.46 | 200 | 214 | 830 | 4.6 | Блок розеток
Блок розеток | Active | 58400 | -- | ESWH28 | EPDU SW 1U (C20 16A 1P)8XC13 | 1643.936 | 41 |  | 16 | 3553340696190 | 2 | 445 | 203 | 43 | 3.4 | 375 | 570 | 195 | 3.4 | Блок розеток
Блок розеток | Active | 58400 | -- | ESWH84 | EPDU SW 2U (309 32A 1P)16XC13 | 2088.1392 | 41 |  | 16 | 3553340696237 | 2 | 445 | 225 | 87 | 5.3 | 375 | 570 | 195 | 5.3 | Блок розеток
Eaton ePDU Managed G3
Блок розеток | Active | 58500 | -- | EMAB03 | EPDU MA 0U (C14 10A 1P)16XC13 | 2520.952 | 41 |  | 16 | 3553340697012 | 2 | 52 | 53 | 1154 | 3.013 | 200 | 214 | 1280 | 4.9 | Блок розеток
Блок розеток | Active | 58500 | -- | EMAB04 | EPDU MA 0U (309 16A 1P)20XC13:4XC19 | 2614.92 | 41 |  | 16 | 3553340697067 | 2 | 52 | 53 | 1604 | 2.76 | 200 | 214 | 1730 | 4.99 | Блок розеток
Блок розеток | Active | 58500 | -- | EMAB05 | EPDU MA 0U (309 32A 1P)20XC13:4XC19 | 2781.016 | 41 |  | 16 | 3553340697029 | 2 | 52 | 53 | 1604 | 4.86 | 200 | 214 | 1730 | 7 | Блок розеток
Блок розеток | Active | 58500 | -- | EMAH06 | EPDU MA 2U (309 32A 1P)12XC13:4XC19 | 2366.2352 | 41 |  | 16 | 3553340696206 | 2 | 445 | 225 | 87 | 5.6 | 375 | 570 | 195 | 5.6 | Блок розеток
Блок розеток | Active | 58500 | -- | EMAB12 | EPDU MA 0U (309 32A 3P)12XC13:12XC19 | 4333.8288 | 41 |  | 16 | 3553340696336 | 2 | 52 | 65 | 1829 | 6.3 | 200 | 214 | 1955 | 8.7 | Блок розеток
Блок розеток | Available on demand | 58500 | -- | EMAB18 | EPDU MA 0U (309 32A 1P)20XC13:2XC19:2XGE | 2781.016 | 41 |  | 16 | 3553340697098 | 2 | 52 | 53 | 1604 | 3.012 | 200 | 214 | 1730 | 4.6 | Блок розеток
Блок розеток | Active | 58500 | -- | EMAB20 | EPDU MA 0U (309 16A 3P)21XC13:3XC19 | 3416.952 | 41 |  | 16 | 3553340697036 | 2 | 52 | 53 | 1604 | 2.46 | 200 | 214 | 1730 | 4.6 | Блок розеток
Блок розеток | Active | 58500 | -- | EMAB22 | EPDU MA 0U (C20 16A 1P)20XC13:4XC19 | 2614.92 | 41 |  | 16 | 3553340697043 | 2 | 52 | 53 | 1604 | 2.46 | 200 | 214 | 1730 | 4.6 | Блок розеток
Блок розеток | Active | 58500 | -- | EMAH28 | EPDU MA 1U (C20 16A 1P)8XC13 | 2004.6096 | 41 |  | 16 | 3553340696206 | 2 | 445 | 203 | 43 | 3.4 | 375 | 570 | 195 | 3.4 | Блок розеток
Блок розеток | Active | 58500 | -- | EMAB33 | EPDU MA 0U (309 32A 3P)18XC13:6XC19 | 3827.936 | 41 |  | 16 | 3553340697050 | 2 | 52 | 65 | 1829 | 6.616 | 200 | 214 | 1955 | 9 | Блок розеток
Блок розеток | Active | 58500 | -- | EMAB71 | EPDU MA 0U (309 32A 1P)28XC13:4XC19 | 3322.984 | 41 |  | 16 | 3553340696343 | 2 | 52 | 53 | 1829 | 6.3 | 200 | 214 | 1955 | 8.7 | Блок розеток
Стойки Eaton REC Series IT Racks
Стойка 42U | Active | 84900 | -- | RCA42610NPBE | REC Rack 42Ux600Wx1000D Perf, no sides | 3048.6736 | 41 |  | 1 | 799038560234 | 2 | [8 empty] | Стойка 42U
Стойка 42U | Active | 84900 | -- | RCA42612NPBE | REC Rack 42Ux600Wx1200D Perf, no sides | 3911.4544 | 41 |  | 1 | 799038560241 | 2 | [8 empty] | Стойка 42U
Стойка 42U | Active | 84900 | -- | RCA42810NPBE | REC Rack 42Ux800Wx1000D Perf, no sides | 3758.6416 | 41 |  | 1 | 799038560258 | 2 | [8 empty] | Стойка 42U
Стойка 42U | Active | 84900 | -- | RCA42812NPBE | REC Rack 42Ux800Wx1200D Perf, no sides | 4697.3584 | 41 |  | 1 | 799038560265 | 2 | [8 empty] | Стойка 42U
Стойка 47U | Active | 84900 | -- | RCA47610NPBE | REC Rack 47Ux600Wx1000D Perf, no sides | 3604.8768 | 41 |  | 1 | 799038560272 | 2 | [8 empty] | Стойка 47U
Стойка 47U | Active | 84900 | -- | RCA47612NPBE | REC Rack 47Ux600Wx1200D Perf, no sides | 4659.3904 | 41 |  | 1 | 799038560289 | 2 | [8 empty] | Стойка 47U
Стойка 47U | Active | 84900 | -- | RCA47810NPBE | REC Rack 47Ux800Wx1000D Perf, no sides | 4505.6256 | 41 |  | 1 | 799038560296 | 2 | [8 empty] | Стойка 47U
Стойка 47U | Active | 84900 | -- | RCA47812NPBE | REC Rack 47Ux800Wx1200D Perf, no sides | 5253.5616 | 41 |  | 1 | 799038560302 | 2 | [8 empty] | Стойка 47U
Стойка 42U | Active | 84900 | -- | RCA42610SPBE | REC Rack 42Ux600Wx1000D Perf, with sides | 3240.4064 | 41 |  | 1 | 799038560319 | 2 | [8 empty] | Стойка 42U
Стойка 42U | Active | 84900 | -- | RCA42612SPBE | REC Rack 42Ux600Wx1200D Perf, with sides | 4142.1072 | 41 |  | 1 | 799038560326 | 2 | [8 empty] | Стойка 42U
Стойка 42U | Active | 84900 | -- | RCA42810SPBE | REC Rack 42Ux800Wx1000D Perf, with sides | 3950.3744 | 41 |  | 1 | 799038560333 | 2 | [8 empty] | Стойка 42U
Стойка 42U | Active | 84900 | -- | RCA42812SPBE | REC Rack 42Ux800Wx1200D Perf, with sides | 4928 | 41 |  | 1 | 799038560340 | 2 | [8 empty] | Стойка 42U
Стойка 47U | Active | 84900 | -- | RCA47610SPBE | REC Rack 47Ux600Wx1000D Perf, with sides | 3471.048 | 41 |  | 1 | 799038560357 | 2 | [8 empty] | Стойка 47U
Стойка 47U | Active | 84900 | -- | RCA47612SPBE | REC Rack 47Ux600Wx1200D Perf, with sides | 4928 | 41 |  | 1 | 799038560364 | 2 | [8 empty] | Стойка 47U
Стойка 47U | Active | 84900 | -- | RCA47810SPBE | REC Rack 47Ux800Wx1000D Perf, with sides | 4736.2672 | 41 |  | 1 | 799038560371 | 2 | [8 empty] | Стойка 47U
Стойка 47U | Active | 84900 | -- | RCA47812SPBE | REC Rack 47Ux800Wx1200D Perf, with sides | 5522.1712 | 41 |  | 1 | 799038560388 | 2 | [8 empty] | Стойка 47U
Стойки Eaton RE Series IT Racks | [10 empty] | 2
Стойка 27U | Active | 84800 | -- | REA27608SPBE | RE Rack 27Ux600Wx800D Perf, with sides | 2569.3584 | 41 |  | 1 | 799038546924 | 2 | [8 empty] | Стойка 27U
Стойка 27U | Active | 84800 | -- | REB27608SPBE | RE Rack 27Ux600Wx800D Glass, with sides | 2454.5136 | 41 |  | 1 | 799038558323 | 2 | [8 empty] | Стойка 27U
Стойка 27U | Active | 84800 | -- | REA27610SPBE | RE Rack 27Ux600Wx1000D Perf, with sides | 2569.3584 | 41 |  | 1 | 799038546931 | 2 | [8 empty] | Стойка 27U
Стойка 27U | Active | 84800 | -- | REA27808SPBE | RE Rack 27Ux800Wx800D Perf, with sides | 2684.2032 | 41 |  | 1 | 799038558347 | 2 | [8 empty] | Стойка 27U
Стойка 27U | Active | 84800 | -- | REB27808SPBE | RE Rack 27Ux800Wx800D Glass, with sides | 2569.3584 | 41 |  | 1 | 799038558330 | 2 | [8 empty] | Стойка 27U
Стойка 27U | Active | 84800 | -- | REA27810SPBE | RE Rack 27Ux800Wx1000D Perf, with sides | 3106.5776 | 41 |  | 1 | 79903855945 | 2 | [8 empty] | Стойка 27U
Стойка 42U | Active | 84800 | -- | REA42608NPBE | RE Rack 42Ux600Wx800D Perf, no sides | 2569.3584 | 41 |  | 1 | 799038546948 | 2 | [8 empty] | Стойка 42U
Стойка 42U | Active | 84800 | -- | REA42808NPBE | RE Rack 42Ux800Wx800D Perf, no sides | 2646.2352 | 41 |  | 1 | 799038546955 | 2 | [8 empty] | Стойка 42U
Стойка 42U | Active | 84800 | -- | REB42808NPBE | RE Rack 42Ux800Wx800D Glass, no sides | 2492.4704 | 41 |  | 1 | 799038546962 | 2 | [8 empty] | Стойка 42U
Стойка 42U | Active | 84800 | -- | REA42610NPBE | RE Rack 42Ux600Wx1000D Perf, no sides | 2473.4864 | 41 |  | 1 | 799038546917 | 2 | [8 empty] | Стойка 42U
Стойка 42U | Active | 84800 | -- | REA42810NPBE | RE Rack 42Ux800Wx1000D Perf, no sides | 2780.064 | 41 |  | 1 | 799038546979 | 2 | [8 empty] | Стойка 42U
Стойка 42U | Active | 84800 | -- | REA42608SPBE | RE Rack 42Ux600Wx800D Perf, with sides | 2837.968 | 41 |  | 1 | 799038547174 | 2 | [8 empty] | Стойка 42U
Стойка 42U | Active | 84800 | -- | REB42608SPBE | RE Rack 42Ux600Wx800D Glass, with sides | 2646.2352 | 41 |  | 1 | 799038559320 | 2 | [8 empty] | Стойка 42U
Стойка 42U | Active | 84800 | -- | REA42808SPBE | RE Rack 42Ux800Wx800D Perf, with sides | 2914.8448 | 41 |  | 1 | 799038547181 | 2 | [8 empty] | Стойка 42U
Стойка 42U | Active | 84800 | -- | REB42808SPBE | RE Rack 42Ux800Wx800D Glass, with sides | 2723.1232 | 41 |  | 1 | 799038547198 | 2 | [8 empty] | Стойка 42U
Стойка 42U | Active | 84800 | -- | REA42610SPBE | RE Rack 42Ux600Wx1000D Perf, with sides | 2569.3584 | 41 |  | 1 | 799038547204 | 2 | [8 empty] | Стойка 42U
Стойка 42U | Active | 84800 | -- | REA42810SPBE | RE Rack 42Ux800Wx1000D Perf, with sides | 3106.5776 | 41 |  | 1 | 799038547211 | 2 | [8 empty] | Стойка 42U
Стойки Eaton RE Series 2 Post Rack | [10 empty] | 2
Открытая стойка | Active | 84800 | -- | RE2PRFK45UB | RE 2 Post Rack Frame 45U Black | 475.5296 | 41 |  |  | 799038560708 | 2 | [8 empty] | Открытая стойка
Aisle Containment - REC Series only | [10 empty] | 2
Аксессуар для стойки | Active | 84700 | -- | RCACRP0612KB | REC, Hor. containment roof panel, 600mm | 1165.5616 | 41 |  |  | 799038560463 | 2 | [8 empty] | Аксессуар для стойки
Аксессуар для стойки | Active | 84700 | -- | RCACRP0812KB | REC, Hor. containment roof panel, 800mm | 1384.8128 | 41 |  |  | 799038560470 | 2 | [8 empty] | Аксессуар для стойки
Аксессуар для стойки | Active | 84700 | -- | RCACUHD12KB | REC, 1200W Containment door, split swing | 5334.2352 | 41 |  |  | 799038560487 | 2 | [8 empty] | Аксессуар для стойки
Accessories - Universal | [10 empty] | 2
Аксессуар для стойки | Active | 84700 | -- | ETN-GD426BAS | RE, Door, 42U 600mm, glass, 1pc | 728.952 | 41 |  |  | 799038559269 | 2 | [8 empty] | Аксессуар для стойки
Аксессуар для стойки | Active | 84700 | -- | ETN-SD426BAS | RE, Door, 42U 600mm, solid steel, 1pc | 556.2032 | 41 |  |  | 799038559436 | 2 | [8 empty] | Аксессуар для стойки
Аксессуар для стойки | Active | 84700 | -- | ETN-9UECM | 9U Active Equipment Cable Manager 1pc | 189.8288 | 41 |  |  | 799038596714 | 2 | [8 empty] | Аксессуар для стойки
Аксессуар для стойки | Active | 84700 | -- | ETN-BSP1UB | 1U Cable Entry & Support Panel 1pc | 49.3584 | 41 |  |  | 799038558842 | 2 | [8 empty] | Аксессуар для стойки
Аксессуар для стойки | Active | 84700 | -- | ETN-OBSP1 | Blank Pnl 19" - Brush Cable Entry 1U 1pc | 44.6096 | 41 |  |  | 799038558859 | 2 | [8 empty] | Аксессуар для стойки
Аксессуар для стойки | Active | 84700 | -- | ETN-OBSP2 | Blank Pnl 19" - Brush Cable Entry 2U 1pc | 52.2032 | 41 |  |  | 799038596769 | 2 | [8 empty] | Аксессуар для стойки
Аксессуар для стойки | Active | 84700 | -- | ETN-HDHCM1UB | 1U Hi Density Horizntl 19" Cable Mgr 1pc | 129.08 | 41 |  |  | 799038596776 | 2 | [8 empty] | Аксессуар для стойки
Аксессуар для стойки | Active | 84700 | -- | ETN-HDHCM2UB | 2U Hi Density Horizntl 19" Cable Mgr 1pc | 147.1232 | 41 |  |  | 799038596783 | 2 | [8 empty] | Аксессуар для стойки
Аксессуар для стойки | Active | 84700 | -- | ETN-HDHCM3UB | 3U Hi Density Horizntl 19" Cable Mgr 1pc | 153.7648 | 41 |  |  | 799038596790 | 2 | [8 empty] | Аксессуар для стойки
Аксессуар для стойки | Active | 84700 | -- | ETN-PBP1U10 | Blanking Panel, 19" plastic 1U, 10pcs | 106.3104 | 41 |  |  | 743172041036 | 2 | [8 empty] | Аксессуар для стойки
Аксессуар для стойки | Active | 84700 | -- | ETN-PBP1U100 | Blanking Panel, 19" plastic 1U, 100pcs | 584.6736 | 41 |  |  | 743172041043 | 2 | [8 empty] | Аксессуар для стойки
Аксессуар для стойки | Active | 84700 | -- | PBP1U500 | Blanking Panel, 19" plastic 1U, 500pcs | 2923.3904 | 41 |  |  | 743172042057 | 2 | [8 empty] | Аксессуар для стойки
Аксессуар для стойки | Active | 84700 | -- | ETN-PBP2U10 | Blanking Panel, 19" plastic 2U, 10pcs | 193.6256 | 41 |  |  | 743172041050 | 2 | [8 empty] | Аксессуар для стойки
Аксессуар для стойки | Active | 84700 | -- | ETN-PBP2U100 | Blanking Panel, 19" plastic 2U, 100pcs | 1015.5936 | 41 |  |  | 743172041067 | 2 | [8 empty] | Аксессуар для стойки
Аксессуар для стойки | Active | 84700 | -- | ETN-PBP8U10 | Blanking Panel, 19" plastic 8U, 10pcs | 533.4224 | 41 |  |  | 743172041074 | 2 | [8 empty] | Аксессуар для стойки
Аксессуар для стойки | Active | 84700 | -- | ETN-PBP8U100 | Blanking Panel, 19" plastic 8U, 100pcs | 2812.3424 | 41 |  |  | 743172041081 | 2 | [8 empty] | Аксессуар для стойки
Аксессуар для стойки | Active | 84700 | -- | ETN-PFBP27U1 | 19" Blnk Pnl 27U Tear PlenaFill® Kit1p | 298.032 | 41 |  |  | 799038597131 | 2 | [8 empty] | Аксессуар для стойки
Аксессуар для стойки | Active | 84700 | -- | ETN-CBLPF-BR | 19" Blnk Pnl Snap Rivet Plenafill 50 pc | 32.2672 | 41 |  |  | 799038558460 | 2 | [8 empty] | Аксессуар для стойки
Аксессуар для стойки | Active | 84700 | -- | ETN-PFBP27U10 | 19" Blnk Pnl 27U Tear Off PlenaFill®10p | 2826.5776 | 41 |  |  | 799038558453 | 2 | [8 empty] | Аксессуар для стойки
Аксессуар для стойки | Active | 84700 | -- | SBP1222USQ | Blanking panel, 12-22U adjustable | 241.08 | 41 |  |  | 743172042583 | 2 | [8 empty] | Аксессуар для стойки
Аксессуар для стойки | Active | 84700 | -- | SBP712USQ | Blanking panel, 7-12U adjustable | 189.8288 | 41 |  |  | 743172042590 | 2 | [8 empty] | Аксессуар для стойки
Аксессуар для стойки | Active | 84700 | -- | ETN-BX45V11 | Straps, Velcro 280mm [11"] 50pcs | 133.8288 | 41 |  |  | 743172040756 | 2 | [8 empty] | Аксессуар для стойки
Аксессуар для стойки | Active | 84700 | -- | ETN-BX45V8 | Straps, Velcro 200mm [8"] 50pcs | 126.2352 | 41 |  |  | 743172040749 | 2 | [8 empty] | Аксессуар для стойки
Аксессуар для стойки | Active | 84700 | -- | ETN-CMVBCKL | Straps, Velcro Buckle 230mm 10pcs | 98.7168 | 41 |  |  | 743172040763 | 2 | [8 empty] | Аксессуар для стойки
Аксессуар для стойки | Active | 84700 | -- | ETN-CMVBCKL12 | Straps, Velcro Buckle 300mm 10pcs | 106.3104 | 41 |  |  | 743172040770 | 2 | [8 empty] | Аксессуар для стойки
Аксессуар для стойки | Active | 84700 | -- | ETN-MS19B | Shelf, Cantilever, 190mm 35kg 1U 19in mount | 87.3264 | 41 |  |  | 799038558477 | 2 | [8 empty] | Аксессуар для стойки
Аксессуар для стойки | Active | 84700 | -- | ETN-MS40B | Shelf - 19" Cantilever 2U x 400mm Deep | 31.3264 | 41 |  |  | 799038558484 | 2 | [8 empty] | Аксессуар для стойки
Аксессуар для стойки | Active | 84700 | -- | ETN-MS403B | Shelf - 19" Cantilever 3U x 400mm Deep | 36.064 | 41 |  |  | 799038596592 | 2 | [8 empty] | Аксессуар для стойки
Аксессуар для стойки | Active | 84700 | -- | ETN-SDFAS1U45B | Shelf - 19" Std Duty fixed Adjust 1U x 450D | 105.3584 | 41 |  |  | 799038558590 | 2 | [8 empty] | Аксессуар для стойки
Аксессуар для стойки | Active | 84700 | -- | ETN-HDFAS1U45B | Shelf - 19" H Duty fixed Adjust 1U x 450D | 118.6416 | 41 |  |  | 799038558606 | 2 | [8 empty] | Аксессуар для стойки
Аксессуар для стойки | Active | 84700 | -- | ETN-HDFAS1U65B | Shelf - 19" H Duty fixed Adjust 1U x 650D | 134.7808 | 41 |  |  | 799038596684 | 2 | [8 empty] | Аксессуар для стойки
Аксессуар для стойки | Active | 84700 | -- | ETN-LDATSV45B | Shelf - 19" Std Duty Sliding 1U x 450D | 151.8608 | 41 |  |  | 799038558491 | 2 | [8 empty] | Аксессуар для стойки
Аксессуар для стойки | Active | 84700 | -- | ETN-LDATSV55B | Shelf - 19" Std Duty Sliding 1U x 550D | 151.8608 | 41 |  |  | 799038558507 | 2 | [8 empty] | Аксессуар для стойки
Аксессуар для стойки | Active | 84700 | -- | ETN-LDATSV70B | Shelf - 19" Std Duty Sliding 1U x 700D | 172.7488 | 41 |  |  | 799038558514 | 2 | [8 empty] | Аксессуар для стойки
Аксессуар для стойки | Active | 84700 | -- | ETN-QRTSV45B | Shelf, Sliding, vented, 450mm 125kg 19in mt | 632.1392 | 41 |  |  | 799038558521 | 2 | [8 empty] | Аксессуар для стойки
Аксессуар для стойки | Active | 84700 | -- | ETN-QRTSV60B | Shelf, Sliding, vented, 600mm 125kg 19in mt | 690.984 | 41 |  |  | 799038558538 | 2 | [8 empty] | Аксессуар для стойки
Аксессуар для стойки | Active | 84700 | -- | ETN-QRTSV75B | Shelf, Sliding, vented, 750mm 125kg 19in mt | 710.92 | 41 |  |  | 799038558545 | 2 | [8 empty] | Аксессуар для стойки
Аксессуар для стойки | Active | 84700 | -- | ETN-JRP1 | Hor Cable mgr with 4 rings, 1U 19in mount,1 | 71.1872 | 41 |  |  | 799038558835 | 2 | [8 empty] | Аксессуар для стойки
Аксессуар для стойки | Active | 84700 | -- | ETN-JRP2 | Hor Cable mgr with 4 rings, 2U 19in mount,1 | 126.2352 | 41 |  |  | 799038559399 | 2 | [8 empty] | Аксессуар для стойки
Аксессуар для стойки | Active | 84700 | -- | ETN-CMDRNR031U | Cable Manager Ring Kit, 43x83mm 4pcs | 55.048 | 41 |  |  | 743172040695 | 2 | [8 empty] | Аксессуар для стойки
Аксессуар для стойки | Active | 84700 | -- | ETN-CMDRNR032U | Cable Manager Ring Kit, 90x83mm 4pcs | 63.5936 | 41 |  |  | 743172040701 | 2 | [8 empty] | Аксессуар для стойки
Аксессуар для стойки | Active | 84700 | -- | ETN-CMRB19022U | Cable Strain Relief Bar 50mm [2"] | 166.1072 | 41 |  |  | 743172040787 | 2 | [8 empty] | Аксессуар для стойки
Аксессуар для стойки | Active | 84700 | -- | ETN-CMRB19042U | Cable Strain Relief Bar 100mm [4"] | 181.2832 | 41 |  |  | 743172040794 | 2 | [8 empty] | Аксессуар для стойки
Аксессуар для стойки | Active | 84700 | -- | ETN-CMRB19062U | Cable Strain Relief Bar 150mm [6"] | 197.4224 | 41 |  |  | 743172040800 | 2 | [8 empty] | Аксессуар для стойки
Аксессуар для стойки | Active | 84700 | -- | ETN-CMRB19082U | Cable Strain Relief Bar 200mm [8"] | 213.5616 | 41 |  |  | 743172040817 | 2 | [8 empty] | Аксессуар для стойки
Аксессуар для стойки | Active | 84700 | -- | ETN-UCTFK | Universal Fixing Kit:10xM6, Cage nuts, etc. | 16.1392 | 41 |  |  | 799038558392 | 2 | [8 empty] | Аксессуар для стойки
Аксессуар для стойки | Active | 84700 | -- | ETN-FPFP | Screw kit, Pan Head Pozidrv M6 50pcs | 55.048 | 41 |  |  | 799038558767 | 2 | [8 empty] | Аксессуар для стойки
Аксессуар для стойки | Active | 84700 | -- | ETN-FPFC | Screw kit, Nylon Slotted M6 50pcs | 63.5936 | 41 |  |  | 799038558774 | 2 | [8 empty] | Аксессуар для стойки
Аксессуар для стойки | Active | 84700 | -- | ETN-AUHLR | U-Height labels 1-47, bottom to top 2pcs | 27.5296 | 41 |  |  | 799038559078 | 2 | [8 empty] | Аксессуар для стойки
Аксессуар для стойки | Active | 84700 | -- | WLTEMPSTRIP10 | Temperature strip, 10˚-41˚C 10pcs | 84.4704 | 41 |  |  | 799038597025 | 2 | [8 empty] | Аксессуар для стойки
Аксессуар для стойки | Active | 84700 | -- | WLTEMPSTRIP | Temperature strip, 10˚-41˚C 100pcs | 524.8768 | 41 |  |  | 743172042071 | 2 | [8 empty] | Аксессуар для стойки
Аксессуар для стойки | Active | 84700 | -- | ETN-FLRGR118 | Floor Grommet, 280x210mm [11x8.25"] | 363.5296 | 41 |  |  | 743172041364 | 2 | [8 empty] | Аксессуар для стойки
Аксессуар для стойки | Active | 84700 | -- | ETN-FLRGR11810 | Floor Grommet, 280x210mm [11x8.25"] 10pcs | 2311.1872 | 41 |  |  | 743172041371 | 2 | [8 empty] | Аксессуар для стойки
Аксессуар для стойки | Active | 84700 | -- | ETN-FLRGR76 | Floor Grommet, 190x165mm [7.5x6.5"] | 237.2832 | 41 |  |  | 743172041388 | 2 | [8 empty] | Аксессуар для стойки
Аксессуар для стойки | Active | 84700 | -- | ETN-FLRGR7610 | Floor Grommet, 190x165mm [7.5x6.5"] 10pcs | 1777.7648 | 41 |  |  | 743172041395 | 2 | [8 empty] | Аксессуар для стойки
Аксессуар для стойки | Active | 84700 | -- | ETN-SB860ACSFB | Adjustable Cable Spool 5pcs | 196.4704 | 41 |  |  | 799038560791 | 2 | [8 empty] | Аксессуар для стойки
Аксессуар для стойки | Active | 84700 | -- | ETN-U19EBK | Universal Rack 19" Earth Bar Kit | 144.2672 | 41 |  |  | 799038560807 | [9 empty] | Аксессуар для стойки
Accessories - RE, REC Series only | [10 empty] | 2
Аксессуар для стойки | Active | 84700 | -- | RESSP2708KB | RE Series Side Panel 27U x 800D 1pcs | 340.7488 | 41 |  |  | 799038596981 | 2 | [8 empty] | Аксессуар для стойки
Аксессуар для стойки | Active | 84700 | -- | RESSP2710KB | RE Series Side Panel 27U x 1000D 1pcs | 368.2672 | 41 |  |  | 799038596998 | 2 | [8 empty] | Аксессуар для стойки
Аксессуар для стойки | Active | 84700 | -- | RESSPU4208KB | RE Rack - 1 side, 42Ux800D | 454.6416 | 41 |  |  | 799038547136 | 2 | [8 empty] | Аксессуар для стойки
Аксессуар для стойки | Active | 84700 | -- | RESSPU4210KB | RE/C Rack - 1 side, 42Ux1000D | 493.5616 | 41 |  |  | 799038547143 | 2 | [8 empty] | Аксессуар для стойки
Аксессуар для стойки | Active | 84700 | -- | RESSPU4212KB | RE/C, Rack - 1 side, 42Ux1200D | 533.4224 | 41 |  |  | 799038560395 | 2 | [8 empty] | Аксессуар для стойки
Аксессуар для стойки | Active | 84700 | -- | RESSPU4710KB | RE/C, Rack - 1 side, 47Ux1000D | 553.3584 | 41 |  |  | 799038560401 | 2 | [8 empty] | Аксессуар для стойки
Аксессуар для стойки | Active | 84700 | -- | RESSPU4712KB | RE/C, Rack - 1 side, 47Ux1200D | 592.2672 | 41 |  |  | 799038560418 | 2 | [8 empty] | Аксессуар для стойки
Аксессуар для стойки | Active | 84700 | -- | ETN-2UCT-1B | RE Adjust Cbl Trough 408 - 427mm 1pcs | 93.016 | 41 |  |  | 799038596806 | 2 | [8 empty] | Аксессуар для стойки
Аксессуар для стойки | Active | 84700 | -- | ETN-2UCT-2B | RE Adjust Cbl Trough 408 - 608mm 1pcs | 97.7648 | 41 |  |  | 799038596813 | 2 | [8 empty] | Аксессуар для стойки
Аксессуар для стойки | Active | 84700 | -- | ETN-2UCT-3B | RE Adjust Cbl Trough 608 - 808mm 1pcs | 103.4544 | 41 |  |  | 799038596820 | 2 | [8 empty] | Аксессуар для стойки
Аксессуар для стойки | Active | 84700 | -- | ETN-2UCT-4B | RE Adjust Cbl Trough 808 - 1006mm 1pcs | 110.1072 | 41 |  |  | 799038596837 | 2 | [8 empty] | Аксессуар для стойки
Аксессуар для стойки | Active | 84700 | -- | ETN-CTS | RE/C Small Cable Hoop 80x40x26mm Grey, 1 | 12.3424 | 41 |  |  | 799038558361 | 2 | [8 empty] | Аксессуар для стойки
Аксессуар для стойки | Active | 84700 | -- | ETN-CTL | Cable Ring - Large Plastic, 1 pcs | 13.2832 | 41 |  |  | 799038558378 | 2 | [8 empty] | Аксессуар для стойки
Аксессуар для стойки | Active | 84700 | -- | ETN-42URCMFKB | RE/C Vert organizer finger, Rail mount, 1pc | 374.92 | 41 |  |  | 799038558613 | 2 | [8 empty] | Аксессуар для стойки
Аксессуар для стойки | Active | 84700 | -- | ETN-47URCMFKB | RE/C Vert organizer finger, Rail mount, 1pr | 431.8608 | 41 |  |  | 799038558651 | 2 | [8 empty] | Аксессуар для стойки
Аксессуар для стойки | Active | 84700 | -- | ETN-CCK27UB | RE/C Blanking vert cbl mgr for 800W 27U,1pc | 94.92 | 41 |  |  | 799038558637 | 2 | [8 empty] | Аксессуар для стойки
Аксессуар для стойки | Active | 84700 | -- | ETN-CCK42U | RE/C Blanking vert cbl mgr for 800W 42U,1pc | 106.3104 | 41 |  |  | 799038558644 | 2 | [8 empty] | Аксессуар для стойки
Аксессуар для стойки | Active | 84700 | -- | ETN-CCK42UB | RE/C 42U Front Vert Cbl Channel 1pcs | 106.3104 | 41 |  |  | 799038596523 | 2 | [8 empty] | Аксессуар для стойки
Аксессуар для стойки | Active | 84700 | -- | ETN-CCK47UB | RE/C 47U Front Vert Cbl Channel 1pcs | 112.952 | 41 |  |  | 799038596530 | 2 | [8 empty] | Аксессуар для стойки
Аксессуар для стойки | Active | 84700 | -- | ETN-SSK600PG | RE, Side frame support, 600D, 1pc | 71.1872 | 41 |  |  | 799038558668 | 2 | [8 empty] | Аксессуар для стойки
Аксессуар для стойки | Active | 84700 | -- | ETN-SSK800PG | RE/C, Side frame support, 800D, 1pc | 71.1872 | 41 |  |  | 799038558675 | 2 | [8 empty] | Аксессуар для стойки
Аксессуар для стойки | Active | 84700 | -- | ETN-SSK1000PG | RE/C, Side frame support, 1000D, 1pc | 78.7808 | 41 |  |  | 799038558682 | 2 | [8 empty] | Аксессуар для стойки
Аксессуар для стойки | Active | 84700 | -- | ETN-SSK1200PG | RE/C, Side frame support, 1200D, 1pc | 87.3264 | 41 |  |  | 799038560494 | 2 | [8 empty] | Аксессуар для стойки
Аксессуар для стойки | Active | 84700 | -- | RESABK4206KB | REC, Airflow baffle kit - 42U, 600W,1pc | 138.5776 | 41 |  |  | 799038560425 | 2 | [8 empty] | Аксессуар для стойки
Аксессуар для стойки | Active | 84700 | -- | RESABK4208KB | REC, Airflow baffle kit - 42U, 800W,1pc | 454.6416 | 41 |  |  | 799038560432 | 2 | [8 empty] | Аксессуар для стойки
Аксессуар для стойки | Active | 84700 | -- | RESABK4706KB | REC, Airflow baffle kit - 47U, 600W,1pc | 157.5616 | 41 |  |  | 799038560449 | 2 | [8 empty] | Аксессуар для стойки
Аксессуар для стойки | Active | 84700 | -- | RESABK4708KB | REC, Airflow baffle kit - 47U, 800W,1pc | 493.5616 | 41 |  |  | 799038560456 | 2 | [8 empty] | Аксессуар для стойки
Аксессуар для стойки | Active | 84700 | -- | ETN-CK | RE/C, Castor Kit, 50kg dyn/wheel (4 wls) | 138.5776 | 41 |  |  | 799038558699 | 2 | [8 empty] | Аксессуар для стойки
Аксессуар для стойки | Active | 84700 | -- | ETN-BTK | RE/C, Baying Kit bolts | 39.8608 | 41 |  |  | 799038558705 | 2 | [8 empty] | Аксессуар для стойки
Аксессуар для стойки | Active | 84700 | -- | ETN-EK | RE/C, Earth Kit wiRE/Cs | 58.8448 | 41 |  |  | 799038558712 | 2 | [8 empty] | Аксессуар для стойки
Аксессуар для стойки | Active | 84700 | -- | ETN-EBK1 | RE/C, Earth Bar Kit 1000mm | 336 | 41 |  |  | 799038506843 | 2 | [8 empty] | Аксессуар для стойки
Аксессуар для стойки | Active | 84700 | -- | ETN-EBK2 | RE/C, Earth Bar Kit 2000mm | 410.984 | 41 |  |  | 799038558736 | 2 | [8 empty] | Аксессуар для стойки
Аксессуар для стойки | Active | 84700 | -- | ETN-EBL20 | RE/C, Earth Bar clamps 20pcs | 87.3264 | 41 |  |  | 799038506850 | 2 | [8 empty] | Аксессуар для стойки
Аксессуар для стойки | Active | 84700 | -- | ETN-EBIM | RE/C, Earth Bar isolation mounts 2 pcs | 63.5936 | 41 |  |  | 799038506867 | 2 | [8 empty] | Аксессуар для стойки
Аксессуар для стойки | Active | 84700 | -- | ETN-FIXKIT | RE/C, Fix Kit -fix items to rack frame,4 | 63.5936 | 41 |  |  | 799038558781 | 2 | [8 empty] | Аксессуар для стойки
Аксессуар для стойки | Active | 84700 | -- | ETN-FT2230LB | RE/C, Top Fan Tray, no thermostat (230V) | 394.8448 | 41 |  |  | 799038506874 | 2 | [8 empty] | Аксессуар для стойки
Аксессуар для стойки | Active | 84700 | -- | ETN-TFT2230LB | RE/C, Top Fan Tray, thermostat (230V, IEC) | 509.6896 | 41 |  |  | 799038558750 | 2 | [8 empty] | Аксессуар для стойки
Аксессуар для стойки | Active | 84700 | -- | ETN-EBSTPB | RE/C, Top Brush Strip Kit - Cable Entry | 205.016 | 41 |  |  | 799038502395 | 2 | [8 empty] | Аксессуар для стойки
Аксессуар для стойки | Active | 84700 | -- | ETN-EBSTPUKB | RE/C, Top Brush Kit; adds to ETN-EBSTPB | 87.3264 | 41 |  |  | 799038502401 | 2 | [8 empty] | Аксессуар для стойки
Аксессуар для стойки | Active | 84700 | -- | ETN-TPBK8 | REC, Top panel side slot brush 800W,2pc | 98.7168 | 41 |  |  | 799038560692 | 2 | [8 empty] | Аксессуар для стойки
Аксессуар для стойки | Active | 84700 | -- | ETN-VTP | RE/C, Vented top panel insert kit | 78.7808 | 41 |  |  | 799038558828 | 2 | [8 empty] | Аксессуар для стойки
Аксессуар для стойки | Active | 84700 | -- | ETN-27CTK075PG | RE, Vertical Cable Tray, 27U 75mmW, 1pc | 106.3104 | 41 |  |  | 799038502418 | 2 | [8 empty] | Аксессуар для стойки
Аксессуар для стойки | Active | 84700 | -- | ETN-27CTK150PG | RE, Vertical Cable Tray, 27U 150mmW,1pc | 126.2352 | 41 |  |  | 799038502425 | 2 | [8 empty] | Аксессуар для стойки
Аксессуар для стойки | Active | 84700 | -- | ETN-27CTK300PG | RE, Vertical Cable Tray, 27U 300mmW,1pc | 164.2032 | 41 |  |  | 799038558910 | 2 | [8 empty] | Аксессуар для стойки
Аксессуар для стойки | Active | 84700 | -- | ETN-42CTK075PG | RE/C, Vertical Cable Tray, 42U 75mmW, 1pc | 118.6416 | 41 |  |  | 799038558927 | 2 | [8 empty] | Аксессуар для стойки
Аксессуар для стойки | Active | 84700 | -- | ETN-42CTK150PG | RE/C, Vertical Cable Tray, 42U 150mmW,1pc | 138.5776 | 41 |  |  | 799038558934 | 2 | [8 empty] | Аксессуар для стойки
Аксессуар для стойки | Active | 84700 | -- | ETN-42CTK300PG | RE/C, Vertical Cable Tray, 42U 300mmW,1pc | 177.4864 | 41 |  |  | 799038558941 | 2 | [8 empty] | Аксессуар для стойки
Аксессуар для стойки | Active | 84700 | -- | ETN-47CTK075PG | REC, Vert. Cable Tray, 47U 75mm W,1pc | 118.6416 | 41 |  |  | 799038558958 | 2 | [8 empty] | Аксессуар для стойки
Аксессуар для стойки | Active | 84700 | -- | ETN-47CTK150PG | REC, Vert. Cable Tray, 47U 150mm W, 1pc | 138.5776 | 41 |  |  | 799038558965 | 2 | [8 empty] | Аксессуар для стойки
Аксессуар для стойки | Active | 84700 | -- | ETN-47CTK300PG | REC, Vert. Cable Tray, 47U 300mm W,1pc | 177.4864 | 41 |  |  | 799038558972 | 2 | [8 empty] | Аксессуар для стойки
Аксессуар для стойки | Active | 84700 | -- | ETN-27CBK150ZP | RE/C, Vertical Cable Basket, 27U 150mmW,1 | 138.5776 | 41 |  |  | 799038502432 | 2 | [8 empty] | Аксессуар для стойки
Аксессуар для стойки | Active | 84700 | -- | ETN-27CBK300ZP | RE/C, Vertical Cable Basket, 27U 300mmW,1 | 169.8928 | 41 |  |  | 799038502449 | 2 | [8 empty] | Аксессуар для стойки
Аксессуар для стойки | Active | 84700 | -- | ETN-42CBK150ZP | RE/C, Vertical Cable Basket, 42U 150mmW,1 | 177.4864 | 41 |  |  | 799038559023 | 2 | [8 empty] | Аксессуар для стойки
Аксессуар для стойки | Active | 84700 | -- | ETN-42CBK300ZP | RE/C, Vertical Cable Basket, 42U 300mmW,1 | 228.7488 | 41 |  |  | 799038559030 | 2 | [8 empty] | Аксессуар для стойки
Аксессуар для стойки | Active | 84700 | -- | ETN-47CBK150ZP | RE/C, Vert. Cable Basket, 47U 150mmW,1pc | 177.4864 | 41 |  |  | 799038559047 | 2 | [8 empty] | Аксессуар для стойки
Аксессуар для стойки | Active | 84700 | -- | ETN-47CBK300ZP | RE/C, Vert. Cable Basket, 47U 300mmW,1pc | 228.7488 | 41 |  |  | 799038559054 | 2 | [8 empty] | Аксессуар для стойки
Аксессуар для стойки | Active | 84700 | -- | ETN-VCMA27UB | RE 27U High Density Vert Cbl Channel 1pc | 213.5616 | 41 |  |  | 799038596851 | 2 | [8 empty] | Аксессуар для стойки
Аксессуар для стойки | Active | 84700 | -- | ETN-VCMA42UB | RE 42U High Density Vert Cbl Channel 1pc | 362.5776 | 41 |  |  | 799038596868 | 2 | [8 empty] | Аксессуар для стойки
Аксессуар для стойки | Active | 84700 | -- | ETN-VCMA47UB | RE 47U High Density Vert Cbl Channel 1pc | 392.952 | 41 |  |  | 799038596875 | 2 | [8 empty] | Аксессуар для стойки
Аксессуар для стойки | Active | 84700 | -- | ETN-TLCMS | Cable Support Arms + Std End Caps (10pcs) | 72.1392 | 41 |  |  | 799038596882 | 2 | [8 empty] | Аксессуар для стойки
Аксессуар для стойки | Active | 84700 | -- | ETN-TLCMR | Cable Support Arms + Divider Rings (10pcs) | 83.5296 | 41 |  |  | 799038596899 | 2 | [8 empty] | Аксессуар для стойки
Аксессуар для стойки | Active | 84700 | -- | ETN-TLCMEE | Cable Support Arm Enhanced End Caps (10pcs) | 38.92 | 41 |  |  | 799038596905 | 2 | [8 empty] | Аксессуар для стойки
Аксессуар для стойки | Active | 84700 | -- | ETN-REPA608B | RE, Plinth Kit 600W x 800D | 205.016 | 41 |  |  | 799038559108 | 2 | [8 empty] | Аксессуар для стойки
Аксессуар для стойки | Active | 84700 | -- | ETN-REPA610B | RE/C, Plinth Kit 600W x 1000D | 228.7488 | 41 |  |  | 799038502463 | 2 | [8 empty] | Аксессуар для стойки
Аксессуар для стойки | Active | 84700 | -- | ETN-REPA808B | RE, Plinth Kit 800W x 800D | 244.8768 | 41 |  |  | 799038559122 | 2 | [8 empty] | Аксессуар для стойки
Аксессуар для стойки | Active | 84700 | -- | ETN-REPA810B | RE/C, Plinth Kit 800W x 1000D | 264.8128 | 41 |  |  | 799038559139 | 2 | [8 empty] | Аксессуар для стойки
Аксессуар для стойки | Active | 84700 | -- | ETN-REPA612B | RE/C, Plinth Kit 600W x 1200D | 261.016 | 41 |  |  | 799038560555 | 2 | [8 empty] | Аксессуар для стойки
Аксессуар для стойки | Active | 84700 | -- | ETN-REPA812B | RE/C, Plinth Kit 800W x 1200D | 292.3424 | 41 |  |  | 799038560562 | 2 | [8 empty] | Аксессуар для стойки
Аксессуар для стойки | Active | 84700 | -- | ETN-PDUBRK | RE/C, ePDU bracket, fits to 19in rail 2pcs | 102.5136 | 41 |  |  | 799038559146 | 2 | [8 empty] | Аксессуар для стойки
Аксессуар для стойки | Active | 84700 | -- | ETN-REEPDUMK | RE/C, ePDU bracket, fits to rear frame 2pcs | 102.5136 | 41 |  |  | 799038560531 | 2 | [8 empty] | Аксессуар для стойки
Аксессуар для стойки | Active | 84700 | -- | ETN-RECLUK | RE/C Series Combination Lock Upgrade Kit | 189.8288 | 41 |  |  | 799038559115 | 2 | [8 empty] | Аксессуар для стойки
Аксессуар для стойки | Active | 84700 | -- | ETN-MTGR27 | RE, Rack rails, 27U, EIA-310-D, 4pcs | 237.2832 | 41 |  |  | 799038559153 | 2 | [8 empty] | Аксессуар для стойки
Аксессуар для стойки | Active | 84700 | -- | ETN-MTGR42 | RE, Rack rails, 42U, EIA-310-D, 4pcs | 276.2032 | 41 |  |  | 799038559160 | 2 | [8 empty] | Аксессуар для стойки
Аксессуар для стойки | Active | 84700 | -- | ETN-SSPU2708KB | RE, Side, 27U 800mm, 1pc | 316.064 | 41 |  |  | 799038559177 | 2 | [8 empty] | Аксессуар для стойки
Аксессуар для стойки | Active | 84700 | -- | ETN-SSPU2710KB | RE, Side, 27U 1000mm, 1pc | 336 | 41 |  |  | 799038559184 | 2 | [8 empty] | Аксессуар для стойки
Аксессуар для стойки | Active | 84700 | -- | ETN-TPK608B | RE, Rack top 600x800, 1pc | 355.936 | 41 |  |  | 799038559191 | 2 | [8 empty] | Аксессуар для стойки
Аксессуар для стойки | Active | 84700 | -- | ETN-TPK610B | RE, Rack top 600x1000, 1pc | 374.92 | 41 |  |  | 799038559207 | 2 | [8 empty] | Аксессуар для стойки
Аксессуар для стойки | Active | 84700 | -- | ETN-TPK808B | RE, Rack top 800x800, 1pc | 374.92 | 41 |  |  | 799038559214 | 2 | [8 empty] | Аксессуар для стойки
Аксессуар для стойки | Active | 84700 | -- | ETN-TPK810B | RE, Rack top 800x1000, 1pc | 434.7168 | 41 |  |  | 799038559221 | 2 | [8 empty] | Аксессуар для стойки
Аксессуар для стойки | Active | 84700 | -- | ETN-VSD276BAS | RE, Door, 27U 600mm, perforated, 1pc | 690.984 | 41 |  |  | 799038559238 | 2 | [8 empty] | Аксессуар для стойки
Аксессуар для стойки | Active | 84700 | -- | ETN-GD276BAS | RE, Door, 27U 600mm, glass, 1pc | 592.2672 | 41 |  |  | 799038559252 | 2 | [8 empty] | Аксессуар для стойки
Аксессуар для стойки | Active | 84700 | -- | ETN-VSD278BAS | RE, Door, 27U 800mm, perforated, 1pc | 690.984 | 41 |  |  | 799038559405 | 2 | [8 empty] | Аксессуар для стойки
Аксессуар для стойки | Active | 84700 | -- | ETN-VDD278BAS | RE, Door, 27U 800mm, split, perf, 1 set | 987.1232 | 41 |  |  | 799038559276 | 2 | [8 empty] | Аксессуар для стойки
Аксессуар для стойки | Active | 84700 | -- | ETN-GD278BAS | RE, Door, 27U 800mm, glass, 1pc | 632.1392 | 41 |  |  | 799038559290 | 2 | [8 empty] | Аксессуар для стойки
Аксессуар для стойки | Active | 84700 | -- | ETN-SD278BAS | RE, Door, 27U 800mm, solid steel, 1pc | 690.984 | 41 |  |  | 799038559429 | 2 | [8 empty] | Аксессуар для стойки
Аксессуар для стойки | Active | 84700 | -- | ETN-VSD426BAS | RE, Door, 42U 600mm, perforated,1pc | 690.984 | 41 |  |  | 799038559245 | 2 | [8 empty] | Аксессуар для стойки
Аксессуар для стойки | Active | 84700 | -- | ETN-VSD428BAS | RE, Door, 42U 800mm, perforated, 1pc | 770.7168 | 41 |  |  | 799038559382 | 2 | [8 empty] | Аксессуар для стойки
Аксессуар для стойки | Active | 84700 | -- | ETN-VDD428BAS | RE, Door, 42U 800mm, split, perf, 1 set | 968.1392 | 41 |  |  | 799038559283 | 2 | [8 empty] | Аксессуар для стойки
Аксессуар для стойки | Active | 84700 | -- | ETN-GD428BAS | RE, Door, 42U 800mm, glass, 1pc | 789.6896 | 41 |  |  | 799038559306 | 2 | [8 empty] | Аксессуар для стойки
Аксессуар для стойки | Active | 84700 | -- | ETN-SD428BAS | RE, Door, 42U 800mm, solid steel, 1pc | 592.2672 | 41 |  |  | 799038559375 | 2 | [8 empty] | Аксессуар для стойки
Аксессуар для стойки | Active | 84700 | -- | ETN-ACCESSBKIT | RE/C, Swing handle RE/Cplacement, 1pc | 87.3264 | 41 |  |  | 799038559313 | 2 | [8 empty] | Аксессуар для стойки
Аксессуар для стойки | Active | 84700 | -- | ETN-ACCGROM | Grommet, oval 38x100mm [1.5x4"] 10pc | 88.2672 | 41 |  |  | 743172041401 | 2 | [8 empty] | Аксессуар для стойки
Accessories - RE 2 Post Rack only
Аксессуар для стойки | Active | 84700 | -- | RE2PRMK45U140B | RE 2PR Vert Cab Mgr 45U 140mm | 575.1872 | 41 |  |  | 799038560715 | 2 | [8 empty] | Аксессуар для стойки
Аксессуар для стойки | Active | 84700 | -- | RE2PRMK45U280B | RE 2PR Vert Cab Mgr 45U 280mm | 867.5296 | 41 |  |  | 799038560722 | 2 | [8 empty] | Аксессуар для стойки
Аксессуар для стойки | Active | 84700 | -- | RE2PRBK45U100B | RE 2PR Vert Cab Basket 45U x 100mm | 149.968 | 41 |  |  | 799038560739 | 2 | [8 empty] | Аксессуар для стойки
Аксессуар для стойки | Active | 84700 | -- | RE2PRBK45U200B | RE 2PR Vert Cab Basket 45U x 200mm | 168 | 41 |  |  | 799038560746 | 2 | [8 empty] | Аксессуар для стойки
Аксессуар для стойки | Active | 84700 | -- | RE2PRBK45U300B | RE 2PR Vert Cab Basket 45U x 300mm | 188.8768 | 41 |  |  | 799038560753 | 2 | [8 empty] | Аксессуар для стойки
Аксессуар для стойки | Active | 84700 | -- | RE2PRCBPDUBA | RE 2PR Cable Basket & PDU bracket assy pair | 99.6576 | 41 |  |  | 799038560814 | 2 | [8 empty] | Аксессуар для стойки
ИБП Eaton 9130
Источник бесперебойного питания | Active | 43200 | EATON 9130 (1ph in/out) | 103006433-6591 | Eaton 9130 700 | 713.2272 | 3 |  | 18 | 790341052799 | 2 | 160 | 350 | 230 |  |  |  |  | 13 | ИБП с двойным преобразованием, мощностью 700ВА
Источник бесперебойного питания | Active | 43300 | EATON 9130 (1ph in/out) | 103006434-6591 | Eaton 9130 1000 | 899.2032 | 3 |  | 18 | 790341052805 | 2 | 160 | 380 | 230 |  |  |  |  | 15 | ИБП с двойным преобразованием, мощностью 1000ВА
Источник бесперебойного питания | Active | 43300 | EATON 9130 (1ph in/out) | 103006435-6591 | Eaton 9130 1500 | 1231.7424 | 3 |  | 18 | 790341052812 | 2 | 160 | 430 | 230 |  |  |  |  | 19 | ИБП с двойным преобразованием, мощностью 1500ВА
Источник бесперебойного питания | Active | 43300 | EATON 9130 (1ph in/out) | 103006436-6591 | Eaton 9130 2000 | 1577.4192 | 3 |  | 12 | 790341052829 | 2 | 214 | 410 | 325 |  |  |  |  | 35 | ИБП с двойным преобразованием, мощностью 2000ВА
Источник бесперебойного питания | Active | 43300 | EATON 9130 (1ph in/out) | 103006437-6591 | Eaton 9130 3000 | 2117.8192 | 3 |  | 12 | 790341052836 | 2 | 214 | 410 | 325 |  |  |  |  | 35 | ИБП с двойным преобразованием, мощностью 3000ВА
Источник бесперебойного питания | Active | 43300 | EATON 9130 (1ph in/out) | 103007841-6591 | Eaton 9130 5000 | 3076.0688 | 3 |  | 2 | 743172033604 | 2 | 244 | 542 | 574 |  |  |  |  | 83.5 | ИБП с двойным преобразованием, мощностью 5000ВА
Источник бесперебойного питания | Active | 43300 | EATON 9130 (1ph in/out) | 103007842-6591 | Eaton 9130 6000 | 3445.8144 | 3 |  | 2 | 743172033598 | 2 | 244 | 542 | 574 |  |  |  |  | 83.5 | ИБП с двойным преобразованием, мощностью 6000ВА
Источник бесперебойного питания | Active | 43300 | EATON 9130 (1ph in/out) | 103006455-6591 | Eaton 9130 1000 RM | 1045.7776 | 3 |  | 16 | 790341052584 | 2 | 438 | 450 | 86.5 |  |  |  |  | 16 | ИБП с двойным преобразованием, мощностью 1000ВА
Источник бесперебойного питания | Active | 43300 | EATON 9130 (1ph in/out) | 103006456-6591 | Eaton 9130 1500 RM | 1454.9136 | 3 |  | 16 | 790341052591 | 2 | 438 | 450 | 86.5 |  |  |  |  | 19 | ИБП с двойным преобразованием, мощностью 1500ВА
Источник бесперебойного питания | Active | 43300 | EATON 9130 (1ph in/out) | 103006457-6591 | Eaton 9130 2000 RM | 1822.4528 | 3 |  | 6 | 790341052607 | 2 | 438 | 600 | 86.5 |  |  |  |  | 29 | ИБП с двойным преобразованием, мощностью 2000ВА
Источник бесперебойного питания | Active | 43300 | EATON 9130 (1ph in/out) | 103006463-6591 | Eaton 9130 3000 RM | 2340.968 | 3 |  | 6 | 790341052669 | 2 | 438 | 600 | 86.5 |  |  |  |  | 30 | ИБП с двойным преобразованием, мощностью 3000ВА
Внешний батарейный модуль | Active | 43400 | EATON 9130 (1ph in/out) | 103006438-6591 | Eaton 9130 EBM 1000 | 400.3776 | 3 |  | 18 | 790341052843 | 2 | 160 | 380 | 230 |  |  |  |  | 19 | Внешний батарейный модуль для ИБП 9130 мощностью 700ВА и 1000ВА
Внешний батарейный модуль | Active | 43400 | EATON 9130 (1ph in/out) | 103006439-6591 | Eaton 9130 EBM 1500 | 472.5728 | 3 |  | 18 | 790341052850 | 2 | 160 | 430 | 230 |  |  |  |  | 25 | Внешний батарейный модуль для ИБП 9130 мощностью 1500ВА
Внешний батарейный модуль | Active | 43400 | EATON 9130 (1ph in/out) | 103006440-6591 | Eaton 9130 EBM 3000 | 791.9968 | 3 |  | 12 | 790341052867 | 2 | 214 | 410 | 325 |  |  |  |  | 50 | Внешний батарейный модуль для ИБП 9130 мощностью 2000ВА и 3000ВА
Внешний батарейный модуль | Active | 43400 | EATON 9130 (1ph in/out) | 103007843-6591 | Eaton 9130 EBM 6000 | 1920.912 | 3 |  | 2 | 743172033611 | 2 | 244 | 542 | 574 |  |  |  |  | 120 | Внешний батарейный модуль для ИБП 9130 мощностью 5000ВА и 6000ВА
Внешний батарейный модуль | Active | 43400 | EATON 9130 (1ph in/out) | 103006458-6591 | Eaton 9130 EBM 1000 RM | 549.1584 | 3 |  | 16 | 790341052614 | 2 | 438 | 450 | 86.5 |  |  |  |  | 23 | Внешний батарейный модуль для ИБП 9130RM мощностью 1000ВА
Внешний батарейный модуль | Active | 43400 | EATON 9130 (1ph in/out) | 103006459-6591 | Eaton 9130 EBM 1500 RM | 575.4 | 3 |  | 16 | 790341052621 | 2 | 438 | 450 | 86.5 |  |  |  |  | 29 | Внешний батарейный модуль для ИБП 9130RM мощностью 1500ВА
Внешний батарейный модуль | Active | 43400 | EATON 9130 (1ph in/out) | 103006460-6591 | Eaton 9130 EBM 3000 RM | 763.5488 | 3 |  | 6 | 790341052638 | 2 | 438 | 600 | 86.5 |  |  |  |  | 42 | Внешний батарейный модуль для ИБП 9130RM мощностью 2000ВА и 3000ВА
ИБП Eaton 9155
9155 | Active | 51200 | EATON 9155 (1ph in/out); with standard batteries; | 1022464 | 9155-10-S-6-32x7Ah | 5767.3512 | -- |  |  | 6430028220007 | 1 | 305 | 702 | 817 | 140 | 500 | 800 | 1000 | 160 | ИБП серии 9155, мощность 10 кВа/9 кВт; 1 фаза вход/выход; с внутренними стандартными батареями; 1 линейка из 32 штук ёмкостью 7А*ч, время автономной работы 6 минут (полная мощность, нагрузка с pf=0,7) сетевая (SNMP/Web) карта в комплекте
9155 | Active | 51200 | EATON 9155 (1ph in/out); with standard batteries; with MBS | 1022465 | 9155-10-S-6-32x7Ah-MBS | 6184.2492 | -- |  |  | 6430028220014 | 1 | 305 | 730 | 817 | 155 | 500 | 800 | 1000 | 175 | ИБП серии 9155, мощность 10 кВа/9 кВт; 1 фаза вход/выход; с внутренними стандартными батареями; 1 линейка из 32 штук ёмкостью 7А*ч, время автономной работы 6 минут (полная мощность, нагрузка с pf=0,7); с сервисным байпасом сетевая (SNMP/Web) карта в комплекте
9155 | Active | 51200 | EATON 9155 (3ph in/ 1ph out); with standard batteries; | 1022466 | 9155-10-N-6-32x7Ah | 5869.6092 | -- |  |  | 6430028220021 | 1 | 305 | 702 | 817 | 135 | 500 | 800 | 1000 | 155 | ИБП серии 9155, мощность 10 кВа/9 кВт; 3 фазы вход/1 фаза выход; с внутренними стандартными батареями; 1 линейка из 32 штук ёмкостью 7А*ч, время автономной работы 6 минут (полная мощность, нагрузка с pf=0,7) сетевая (SNMP/Web) карта в комплекте
9155 | Active | 51200 | EATON 9155 (3ph in/ 1ph out); with standard batteries; with MBS | 1022467 | 9155-10-N-6-32x7Ah-MBS | 6297.5196 | -- |  |  | 6430028220038 | 1 | 305 | 730 | 817 | 155 | 500 | 800 | 1000 | 175 | ИБП серии 9155, мощность 10 кВа/9 кВт; 3 фазы вход/1 фаза выход; с внутренними стандартными батареями; 1 линейка из 32 штук ёмкостью 7А*ч, время автономной работы 6 минут (полная мощность, нагрузка с pf=0,7); с сервисным байпасом сетевая (SNMP/Web) карта в комплекте
9155 | Active | 51100 | EATON 9155 (3ph in/ 1ph out); without batteries; | 1022468 | 9155-8-N-0-32x0Ah | 4902.0912 | -- |  |  | 6430028220045 | 1 | 305 | 702 | 817 | 45 | 500 | 800 | 1000 | 65 | ИБП серии 9155, мощность 8 кВа/7,2 кВт; 3 фазы вход/1 фаза выход; без батарей, с возможностью установки 1 линейки из 32 штук
9155 | Active | 51100 | EATON 9155 (3ph in/ 1ph out); without batteries; | 1022469 | 9155-8-N-0-64x0Ah | 5296.9644 | -- |  |  | 6430028220052 | 1 | 305 | 702 | 1214 | 55 | 500 | 800 | 1380 | 80 | ИБП серии 9155, мощность 8 кВа/7,2 кВт; 3 фазы вход/1 фаза выход; без батарей, с возможностью установки 2 линеек из 32 штук,
9155 | Active | 51200 | EATON 9155 (3ph in/ 1ph out); without batteries; | 1022470 | 9155-10-N-0-32x0Ah | 5218.3044 | -- |  |  | 6430028220069 | 1 | 305 | 702 | 817 | 45 | 500 | 800 | 1000 | 65 | ИБП серии 9155, мощность 10 кВа/9 кВт; 3 фазы вход/1 фаза выход; без батарей, с возможностью установки 1 линейки из 32 штук
9155 | Active | 51200 | EATON 9155 (3ph in/ 1ph out); without batteries; | 1022471 | 9155-10-N-0-64x0Ah | 5633.6292 | -- |  |  | 6430028220076 | 1 | 305 | 702 | 1214 | 55 | 500 | 800 | 1380 | 80 | ИБП серии 9155, мощность 10 кВа/9 кВт; 3 фазы вход/1 фаза выход; без батарей, с возможностью установки 2 линеек из 32 штук сетевая (SNMP/Web) карта в комплекте
9155 | Active | 51300 | EATON 9155 (3ph in/ 1ph out); without batteries; | 1022472 | 9155-12-N-0-32x0Ah | 6780.492 | -- |  |  | 6430028220083 | 1 | 305 | 702 | 817 | 45 | 500 | 800 | 1000 | 65 | ИБП серии 9155, мощность 12 кВа/10,8 кВт; 3 фазы вход/1 фаза выход; без батарей, с возможностью установки 1 линейки из 32 штук
9155 | Active | 51300 | EATON 9155 (3ph in/ 1ph out); without batteries; | 1022473 | 9155-12-N-0-64x0Ah | 7173.792 | -- |  |  | 6430028220090 | 1 | 305 | 702 | 1214 | 55 | 500 | 800 | 1380 | 80 | ИБП серии 9155, мощность 12 кВа/10,8 кВт; 3 фазы вход/1 фаза выход; без батарей, с возможностью установки 2 линеек из 32 штук сетевая (SNMP/Web) карта в комплекте
9155 | Active | 51400 | EATON 9155 (3ph in/ 1ph out); without batteries; | 1022474 | 9155-15-N-0-32x0Ah | 7173.792 | -- |  |  | 6430028220106 | 1 | 305 | 702 | 817 | 45 | 500 | 800 | 1000 | 65 | ИБП серии 9155, мощность 15 кВа/13,5 кВт; 3 фазы вход/1 фаза выход; без батарей, с возможностью установки 1 линейки из 32 штук
9155 | Active | 51400 | EATON 9155 (3ph in/ 1ph out); without batteries; | 1022475 | 9155-15-N-0-64x0Ah | 7570.2384 | -- |  |  | 6430028220113 | 1 | 305 | 702 | 1214 | 55 | 500 | 800 | 1380 | 80 | ИБП серии 9155, мощность 15 кВа/13,5 кВт; 3 фазы вход/1 фаза выход; без батарей, с возможностью установки 2 линеек из 32 штук сетевая (SNMP/Web) карта в комплекте
9155 | Active | 51100 | EATON 9155 (3ph in/ 1ph out); flat foot model; without battery part | 1022476 | 9155-8-NC-0 | 4606.3296 | -- |  |  | 6430028220120 | 1 | 305 | 702 | 420 | 50 | 500 | 800 | 600 | 65 | ИБП серии 9155, мощность 8 кВа/7,2 кВт; 3 фазы вход/1 фаза выход; без батарейного модуля
9155 | Active | 51200 | EATON 9155 (3ph in/ 1ph out); flat foot model; without battery part | 1022477 | 9155-10-NC-0 | 4801.4064 | -- |  |  | 6430028220137 | 1 | 305 | 702 | 420 | 50 | 500 | 800 | 600 | 65 | ИБП серии 9155, мощность 10 кВа/9 кВт; 3 фазы вход/1 фаза выход; без батарейного модуля
9155 | Active | 51300 | EATON 9155 (3ph in/ 1ph out); flat foot model; without battery part | 1022478 | 9155-12-NC-0 | 6580.6956 | -- |  |  | 6430028220144 | 1 | 305 | 702 | 420 | 55 | 500 | 800 | 600 | 70 | ИБП серии 9155, мощность 12 кВа/10,8 кВт; 3 фазы вход/1 фаза выход; без батарейного модуля
9155 | Active | 51400 | EATON 9155 (3ph in/ 1ph out); flat foot model; without battery part | 1022479 | 9155-15-NC-0 | 6780.492 | -- |  |  | 6430028220151 | 1 | 305 | 702 | 420 | 55 | 500 | 800 | 600 | 70 | ИБП серии 9155, мощность 15 кВа/13,5 кВт; 3 фазы вход/1 фаза выход; без батарейного модуля
9155 | Active | 51100 | EATON 9155 (3ph in/ 1ph out); with standard batteries; | 1022480 | 9155-8-N-10-32x7Ah | 5314.2696 | -- |  |  | 6430028220168 | 1 | 305 | 702 | 817 | 135 | 500 | 800 | 600 | 155 | ИБП серии 9155, мощность 8 кВа/7,2 кВт; 3 фазы вход/1 фаза выход; с внутренними стандартными батареями; 1 линейка из 32 штук ёмкостью 7А*ч, время автономной работы 10 минут (полная мощность, нагрузка с pf=0,7)
9155 | Active | 51100 | EATON 9155 (3ph in/ 1ph out); with standard batteries; | 1022481 | 9155-8-N-15-32x9Ah | 5570.7012 | -- |  |  | 6430028220175 | 1 | 305 | 702 | 817 | 140 | 500 | 800 | 600 | 160 | ИБП серии 9155, мощность 8 кВа/7,2 кВт; 3 фазы вход/1 фаза выход; с внутренними стандартными батареями; 1 линейка из 32 штук ёмкостью 9А*ч, время автономной работы 15 минут (полная мощность, нагрузка с pf=0,7)
9155 | Active | 51100 | EATON 9155 (3ph in/ 1ph out); with standard batteries; | 1022482 | 9155-8-N-28-64x7Ah | 6321.1176 | -- |  |  | 6430028220182 | 1 | 305 | 702 | 1214 | 240 | 500 | 800 | 1380 | 265 | ИБП серии 9155, мощность 8 кВа/7,2 кВт; 3 фазы вход/1 фаза выход; с внутренними стандартными батареями; 2 линейки по 32 штуки ёмкостью 7А*ч, время автономной работы 28 минут (полная мощность, нагрузка с pf=0,7)
9155 | Active | 51100 | EATON 9155 (3ph in/ 1ph out); with standard batteries; | 1022483 | 9155-8-N-33-64x9Ah | 6454.8396 | -- |  |  | 6430028220199 | 1 | 305 | 702 | 1214 | 250 | 500 | 800 | 1380 | 275 | ИБП серии 9155, мощность 8 кВа/7,2 кВт; 3 фазы вход/1 фаза выход; с внутренними стандартными батареями; 2 линейки по 32 штуки ёмкостью 9А*ч, время автономной работы 33 минуты (полная мощность, нагрузка с pf=0,7)
9155 | Active | 51200 | EATON 9155 (3ph in/ 1ph out); with standard batteries; | 1022484 | 9155-10-N-10-32x9Ah | 6000.1848 | -- |  |  | 6430028220205 | 1 | 305 | 702 | 817 | 140 | 500 | 800 | 1000 | 160 | ИБП серии 9155, мощность 10 кВа/9 кВт; 3 фазы вход/1 фаза выход; с внутренними стандартными батареями; 1 линейка из 32 штук ёмкостью 9А*ч, время автономной работы 10 минут (полная мощность, нагрузка с pf=0,7)
9155 | Active | 51200 | EATON 9155 (3ph in/ 1ph out); with standard batteries; | 1022485 | 9155-10-N-20-64x7Ah | 7018.0452 | -- |  |  | 6430028220212 | 1 | 305 | 702 | 1214 | 240 | 500 | 800 | 1380 | 265 | ИБП серии 9155, мощность 10 кВа/9 кВт; 3 фазы вход/1 фаза выход; с внутренними стандартными батареями; 2 линейки по 32 штуки ёмкостью 7А*ч, время автономной работы 20 минут (полная мощность, нагрузка с pf=0,7) сетевая (SNMP/Web) карта в комплекте
9155 | Active | 51200 | EATON 9155 (3ph in/ 1ph out); with standard batteries; | 1022486 | 9155-10-N-25-64x9Ah | 7195.8168 | -- |  |  | 6430028220229 | 1 | 305 | 702 | 1214 | 250 | 500 | 800 | 1380 | 275 | ИБП серии 9155, мощность 10 кВа/9 кВт; 3 фазы вход/1 фаза выход; с внутренними стандартными батареями; 2 линейки по 32 штуки ёмкостью 9А*ч, время автономной работы 25 минут (полная мощность, нагрузка с pf=0,7) сетевая (SNMP/Web) карта в комплекте
9155 | Active | 51300 | EATON 9155 (3ph in/ 1ph out); with standard batteries; | 1022487 | 9155-12-N-8-32x9Ah | 7192.6704 | -- |  |  | 6430028220236 | 1 | 305 | 702 | 817 | 140 | 500 | 800 | 1000 | 160 | ИБП серии 9155, мощность 12 кВа/10,8 кВт; 3 фазы вход/1 фаза выход; с внутренними стандартными батареями; 1 линейка из 32 штук ёмкостью 9А*ч, время автономной работы 8 минут (полная мощность, нагрузка с pf=0,7)
9155 | Active | 51300 | EATON 9155 (3ph in/ 1ph out); with standard batteries; | 1022488 | 9155-12-N-15-64x7Ah | 8199.5184 | -- |  |  | 6430028220243 | 1 | 305 | 702 | 1214 | 240 | 500 | 800 | 1380 | 265 | ИБП серии 9155, мощность 12 кВа/10,8 кВт; 3 фазы вход/1 фаза выход; с внутренними стандартными батареями; 2 линейки по 32 штуки ёмкостью 7А*ч, время автономной работы 15 минут (полная мощность, нагрузка с pf=0,7) сетевая (SNMP/Web) карта в комплекте
9155 | Active | 51300 | EATON 9155 (3ph in/ 1ph out); with standard batteries; | 1022489 | 9155-12-N-20-64x9Ah | 8388.3024 | -- |  |  | 6430028220250 | 1 | 305 | 702 | 1214 | 250 | 500 | 800 | 1380 | 275 | ИБП серии 9155, мощность 12 кВа/10,8 кВт; 3 фазы вход/1 фаза выход; с внутренними стандартными батареями; 2 линейки по 32 штуки ёмкостью 9А*ч, время автономной работы 20 минут (полная мощность, нагрузка с pf=0,7) сетевая (SNMP/Web) карта в комплекте
9155 | Active | 51400 | EATON 9155 (3ph in/ 1ph out); with standard batteries; | 1022490 | 9155-15-N-5-32x9Ah | 7814.0844 | -- |  |  | 6430028220267 | 1 | 305 | 702 | 817 | 140 | 500 | 800 | 1000 | 160 | ИБП серии 9155, мощность 15 кВа/13,5 кВт; 3 фазы вход/1 фаза выход; с внутренними стандартными батареями; 1 линейка из 32 штук ёмкостью 9А*ч, время автономной работы 5 минут (полная мощность, нагрузка с pf=0,7)
9155 | Active | 51400 | EATON 9155 (3ph in/ 1ph out); with standard batteries; | 1022491 | 9155-15-N-10-64x7Ah | 8624.2824 | -- |  |  | 6430028220274 | 1 | 305 | 702 | 1214 | 240 | 500 | 800 | 1380 | 265 | ИБП серии 9155, мощность 15 кВа/13,5 кВт; 3 фазы вход/1 фаза выход; с внутренними стандартными батареями; 2 линейки по 32 штуки ёмкостью 7А*ч, время автономной работы 10 минут (полная мощность, нагрузка с pf=0,7) сетевая (SNMP/Web) карта в комплекте
9155 | Active | 51400 | EATON 9155 (3ph in/ 1ph out); with standard batteries; | 1022492 | 9155-15-N-15-64x9Ah | 8701.3692 | -- |  |  | 6430028220281 | 1 | 305 | 702 | 1214 | 240 | 500 | 800 | 1380 | 275 | ИБП серии 9155, мощность 15 кВа/13,5 кВт; 3 фазы вход/1 фаза выход; с внутренними стандартными батареями; 2 линейки по 32 штуки ёмкостью 9А*ч, время автономной работы 15 минут (полная мощность, нагрузка с pf=0,7) сетевая (SNMP/Web) карта в комплекте
9155 | Active | 51100 | EATON 9155 (3ph in/ 1ph out); with long life batteries; | 1022493 | 9155-8-NL-10-32x7Ah | 5910.5124 | -- |  |  | 6430028220298 | 1 | 305 | 702 | 817 | 135 | 500 | 800 | 1000 | 155 | ИБП серии 9155, мощность 8 кВа/7,2 кВт; 3 фазы вход/1 фаза выход; с внутренними батареями с удлинённым сроком службы; 1 линейка из 32 штук ёмкостью 7А*ч, время автономной работы 10 минут (полная мощность, нагрузка с pf=0,7)
9155 | Active | 51100 | EATON 9155 (3ph in/ 1ph out); with long life batteries; | 1022494 | 9155-8-NL-28-64x7Ah | 7392.4668 | -- |  |  | 6430028220304 | 1 | 305 | 702 | 1214 | 240 | 500 | 800 | 1380 | 265 | ИБП серии 9155, мощность 8 кВа/7,2 кВт; 3 фазы вход/1 фаза выход; с внутренними батареями с удлинённым сроком службы; 2 линейки по 32 штуки ёмкостью 7А*ч, время автономной работы 28 минут (полная мощность, нагрузка с pf=0,7)
9155 | Active | 51200 | EATON 9155 (3ph in/ 1ph out); with long life batteries; | 1022495 | 9155-10-NL-6-32x7Ah | 6218.8596 | -- |  |  | 6430028220311 | 1 | 305 | 702 | 817 | 135 | 500 | 800 | 1000 | 155 | ИБП серии 9155, мощность 10 кВа/9 кВт; 3 фазы вход/1 фаза выход; с внутренними батареями с удлинённым сроком службы; 1 линейка из 32 штук ёмкостью 7А*ч, время автономной работы 6 минут (полная мощность, нагрузка с pf=0,7) сетевая (SNMP/Web) карта в комплекте
9155 | Active | 51200 | EATON 9155 (3ph in/ 1ph out); with long life batteries; | 1022496 | 9155-10-NL-20-64x7Ah | 7793.6328 | -- |  |  | 6430028220328 | 1 | 305 | 702 | 1214 | 240 | 500 | 800 | 1380 | 265 | ИБП серии 9155, мощность 10 кВа/9 кВт; 3 фазы вход/1 фаза выход; с внутренними батареями с удлинённым сроком службы; 2 линейки по 32 штуки ёмкостью 7А*ч, время автономной работы 20 минут (полная мощность, нагрузка с pf=0,7) сетевая (SNMP/Web) карта в комплекте
9155 | Active | 51300 | EATON 9155 (3ph in/ 1ph out); with long life batteries; | 1022497 | 9155-12-NL-15-64x7Ah | 8599.1112 | -- |  |  | 6430028220335 | 1 | 305 | 702 | 1214 | 240 | 500 | 800 | 1380 | 265 | ИБП серии 9155, мощность 12 кВа/10,8 кВт; 3 фазы вход/1 фаза выход; с внутренними батареями с удлинённым сроком службы; 2 линейки по 32 штуки ёмкостью 7А*ч, время автономной работы 15 минут (полная мощность, нагрузка с pf=0,7) сетевая (SNMP/Web) карта в комплекте
9155 | Active | 51400 | EATON 9155 (3ph in/ 1ph out); with long life batteries; | 1022498 | 9155-15-NL-10-64x7Ah | 9225.2448 | -- |  |  | 6430028220342 | 1 | 305 | 702 | 1214 | 240 | 500 | 800 | 1380 | 265 | ИБП серии 9155, мощность 15 кВа/13,5 кВт; 3 фазы вход/1 фаза выход; с внутренними батареями с удлинённым сроком службы; 2 линейки по 32 штуки ёмкостью 7А*ч, время автономной работы 10 минут (полная мощность, нагрузка с pf=0,7) сетевая (SNMP/Web) карта в комплекте
9155 | Active | 51100 | EATON 9155 (3ph in/ 1ph out); with transformer; without batteries | 1022499 | 9155-8-NT-0-32x0Ah | 6997.5936 | -- |  |  | 6430028220359 | 1 | 305 | 702 | 817 | 155 | 500 | 800 | 1380 | 180 | ИБП серии 9155, мощность 8 кВа/7,2 кВт; 3 фазы вход/1 фаза выход; с выходным трансформатором; без батарей, с возможностью установки 1 линейки из 32 штук
9155 | Active | 51100 | EATON 9155 (3ph in/ 1ph out); with transformer; with standard batteries | 1022500 | 9155-8-NT-14-32x9Ah | 7843.9752 | -- |  |  | 6430028220366 | 1 | 305 | 702 | 817 | 250 | 500 | 800 | 1380 | 270 | ИБП серии 9155, мощность 8 кВа/7,2 кВт; 3 фазы вход/1 фаза выход; с выходным трансформатором; с внутренними стандартными батареями; 1 линейка из 32 штук ёмкостью 9А*ч, время автономной работы 14 минут (полная мощность, нагрузка с pf=0,7)
9155 | Active | 51200 | EATON 9155 (3ph in/ 1ph out); with transformer; without batteries | 1022501 | 9155-10-NT-0-32x0Ah | 7390.8936 | -- |  |  | 6430028220373 | 1 | 305 | 702 | 817 | 155 | 500 | 800 | 1380 | 180 | ИБП серии 9155, мощность 10 кВа/9 кВт; 3 фазы вход/1 фаза выход; с выходным трансформатором; без батарей, с возможностью установки 1 линейки из 32 штук
9155 | Active | 51200 | EATON 9155 (3ph in/ 1ph out); with transformer; with standard batteries | 1022502 | 9155-10-NT-10-32x9Ah | 8411.9004 | -- |  |  | 6430028220380 | 1 | 305 | 702 | 817 | 250 | 500 | 800 | 1380 | 270 | ИБП серии 9155, мощность 10 кВа/9 кВт; 3 фазы вход/1 фаза выход; с выходным трансформатором; с внутренними стандартными батареями; 1 линейка из 32 штук ёмкостью 9А*ч, время автономной работы 10 минут (полная мощность, нагрузка с pf=0,7)
9155 | Active | 51400 | EATON 9155 (3ph in/ 1ph out); with transformer; without batteries | 1022503 | 9155-12-NT-0-32x0Ah | 10040.1624 | -- |  |  | 6430028220397 | 1 | 305 | 702 | 817 | 160 | 500 | 800 | 1380 | 185 | ИБП серии 9155, мощность 12 кВа/10,8 кВт; 3 фазы вход/1 фаза выход; с выходным трансформатором; без батарей, с возможностью установки 1 линейки из 32 штук
9155 | Active | 51400 | EATON 9155 (3ph in/ 1ph out); with transformer; with standard batteries | 1022504 | 9155-12-NT-8-32x9Ah | 11091.06 | -- |  |  | 6430028220403 | 1 | 305 | 702 | 817 | 250 | 500 | 800 | 1380 | 275 | ИБП серии 9155, мощность 12 кВа/10,8 кВт; 3 фазы вход/1 фаза выход; с выходным трансформатором; с внутренними стандартными батареями; 1 линейка из 32 штук ёмкостью 9А*ч, время автономной работы 8 минут (полная мощность, нагрузка с pf=0,7)
9155 | Active | 51400 | EATON 9155 (3ph in/ 1ph out); with transformer; without batteries | 1022505 | 9155-15-NT-0-32x0Ah | 10831.482 | -- |  |  | 6430028220410 | 1 | 305 | 702 | 817 | 160 | 500 | 800 | 1380 | 185 | ИБП серии 9155, мощность 15 кВа/13,5 кВт; 3 фазы вход/1 фаза выход; с выходным трансформатором; без батарей, с возможностью установки 1 линейки из 32 штук
9155 | Active | 51400 | EATON 9155 (3ph in/ 1ph out); with transformer; with standard batteries | 1022506 | 9155-15-NT-5-32x9Ah | 11701.4616 | -- |  |  | 6430028220427 | 1 | 305 | 702 | 817 | 250 | 500 | 800 | 1380 | 275 | ИБП серии 9155, мощность 15 кВа/13,5 кВт; 3 фазы вход/1 фаза выход; с выходным трансформатором; с внутренними стандартными батареями; 1 линейка из 32 штук ёмкостью 9А*ч, время автономной работы 5 минут (полная мощность, нагрузка с pf=0,7)
9155 | Active | 51100 | EATON 9155 (3ph in/ 1ph out); with standard batteries; with MBS | 1022507 | 9155-8-N-10-32x7Ah-MBS | 5742.18 | -- |  |  | 6430028220434 | 1 | 305 | 730 | 817 | 150 | 500 | 800 | 1000 | 170 | ИБП серии 9155, мощность 8 кВа/7,2 кВт; 3 фазы вход/1 фаза выход; с внутренними стандартными батареями; 1 линейка из 32 штук ёмкостью 7А*ч, время автономной работы 10 минут (полная мощность, нагрузка с pf=0,7); с сервисным байпасом
9155 | Active | 51100 | EATON 9155 (3ph in/ 1ph out); with standard batteries; with MBS | 1022508 | 9155-8-N-15-32x9Ah-MBS | 6000.1848 | -- |  |  | 6430028220441 | 1 | 305 | 730 | 817 | 155 | 500 | 800 | 1000 | 175 | ИБП серии 9155, мощность 8 кВа/7,2 кВт; 3 фазы вход/1 фаза выход; с внутренними стандартными батареями; 1 линейка из 32 штук ёмкостью 9А*ч, время автономной работы 15 минут (полная мощность, нагрузка с pf=0,7); с сервисным байпасом
9155 | Active | 51100 | EATON 9155 (3ph in/ 1ph out); with standard batteries; with MBS | 1022509 | 9155-8-N-28-64x7Ah-MBS | 6758.4672 | -- |  |  | 6430028220458 | 1 | 305 | 730 | 1214 | 255 | 500 | 800 | 1380 | 280 | ИБП серии 9155, мощность 8 кВа/7,2 кВт; 3 фазы вход/1 фаза выход; с внутренними стандартными батареями; 2 линейки по 32 штуки ёмкостью 7А*ч, время автономной работы 28 минут (полная мощность, нагрузка с pf=0,7); с сервисным байпасом
9155 | Active | 51100 | EATON 9155 (3ph in/ 1ph out); with standard batteries; with MBS | 1022510 | 9155-8-N-33-64x9Ah-MBS | 6827.688 | -- |  |  | 6430028220465 | 1 | 305 | 730 | 1214 | 265 | 500 | 800 | 1380 | 290 | ИБП серии 9155, мощность 8 кВа/7,2 кВт; 3 фазы вход/1 фаза выход; с внутренними стандартными батареями; 2 линейки по 32 штуки ёмкостью 9А*ч, время автономной работы 33 минуты (полная мощность, нагрузка с pf=0,7); с сервисным байпасом
9155 | Active | 51200 | EATON 9155 (3ph in/ 1ph out); with standard batteries; with MBS | 1022511 | 9155-10-N-10-32x9Ah-MBS | 6426.522 | -- |  |  | 6430028220472 | 1 | 305 | 730 | 817 | 155 | 500 | 800 | 1000 | 175 | ИБП серии 9155, мощность 10 кВа/9 кВт; 3 фазы вход/1 фаза выход; с внутренними стандартными батареями; 1 линейка из 32 штук ёмкостью 9А*ч, время автономной работы 10 минут (полная мощность, нагрузка с pf=0,7); с сервисным байпасом
9155 | Active | 51200 | EATON 9155 (3ph in/ 1ph out); with standard batteries; with MBS | 1022512 | 9155-10-N-20-64x7Ah-MBS | 7453.8216 | -- |  |  | 6430028220489 | 1 | 305 | 730 | 1214 | 255 | 500 | 800 | 1380 | 280 | ИБП серии 9155, мощность 10 кВа/9 кВт; 3 фазы вход/1 фаза выход; с внутренними стандартными батареями; 2 линейки по 32 штуки ёмкостью 7А*ч, время автономной работы 20 минут (полная мощность, нагрузка с pf=0,7); с сервисным байпасом сетевая (SNMP/Web) карта в комплекте
9155 | Active | 51200 | EATON 9155 (3ph in/ 1ph out); with standard batteries; with MBS | 1022513 | 9155-10-N-26-64x9Ah-MBS | 7630.02 | -- |  |  | 6430028220496 | 1 | 305 | 730 | 1214 | 265 | 500 | 800 | 1380 | 290 | ИБП серии 9155, мощность 10 кВа/9 кВт; 3 фазы вход/1 фаза выход; с внутренними стандартными батареями; 2 линейки по 32 штуки ёмкостью 9А*ч, время автономной работы 26 минут (полная мощность, нагрузка с pf=0,7); с сервисным байпасом сетевая (SNMP/Web) карта в комплекте
9155 | Active | 51300 | EATON 9155 (3ph in/ 1ph out); with standard batteries; with MBS | 1022514 | 9155-12-N-8-32x9Ah-MBS | 7573.3848 | -- |  |  | 6430028220502 | 1 | 305 | 730 | 817 | 155 | 500 | 800 | 1000 | 175 | ИБП серии 9155, мощность 12 кВа/10,8 кВт; 3 фазы вход/1 фаза выход; с внутренними стандартными батареями; 1 линейка из 32 штук ёмкостью 9А*ч, время автономной работы 8 минут (полная мощность, нагрузка с pf=0,7); с сервисным байпасом
9155 | Active | 51300 | EATON 9155 (3ph in/ 1ph out); with standard batteries; with MBS | 1022515 | 9155-12-N-15-64x7Ah-MBS | 8624.2824 | -- |  |  | 6430028220519 | 1 | 305 | 730 | 1214 | 255 | 500 | 800 | 1380 | 280 | ИБП серии 9155, мощность 12 кВа/10,8 кВт; 3 фазы вход/1 фаза выход; с внутренними стандартными батареями; 2 линейки по 32 штуки ёмкостью 7А*ч, время автономной работы 15 минут (полная мощность, нагрузка с pf=0,7); с сервисным байпасом сетевая (SNMP/Web) карта в комплекте
9155 | Active | 51300 | EATON 9155 (3ph in/ 1ph out); with standard batteries; with MBS | 1022516 | 9155-12-N-20-64x9Ah-MBS | 8805.2004 | -- |  |  | 6430028220526 | 1 | 305 | 730 | 1214 | 265 | 500 | 800 | 1380 | 290 | ИБП серии 9155, мощность 12 кВа/10,8 кВт; 3 фазы вход/1 фаза выход; с внутренними стандартными батареями; 2 линейки по 32 штуки ёмкостью 9А*ч, время автономной работы 20 минут (полная мощность, нагрузка с pf=0,7); с сервисным байпасом сетевая (SNMP/Web) карта в комплекте
9155 | Active | 51400 | EATON 9155 (3ph in/ 1ph out); with standard batteries; with MBS | 1022517 | 9155-15-N-5-32x9Ah-MBS | 8193.2256 | -- |  |  | 6430028220533 | 1 | 305 | 730 | 817 | 155 | 500 | 800 | 1000 | 175 | ИБП серии 9155, мощность 15 кВа/13,5 кВт; 3 фазы вход/1 фаза выход; с внутренними стандартными батареями; 1 линейка из 32 штук ёмкостью 9А*ч, время автономной работы 5 минут (полная мощность, нагрузка с pf=0,7); с сервисным байпасом
9155 | Active | 51400 | EATON 9155 (3ph in/ 1ph out); with standard batteries; with MBS | 1022518 | 9155-15-N-10-64x7Ah-MBS | 9050.6196 | -- |  |  | 6430028220540 | 1 | 305 | 730 | 1214 | 255 | 500 | 800 | 1380 | 280 | ИБП серии 9155, мощность 15 кВа/13,5 кВт; 3 фазы вход/1 фаза выход; с внутренними стандартными батареями; 2 линейки по 32 штуки ёмкостью 7А*ч, время автономной работы 10 минут (полная мощность, нагрузка с pf=0,7); с сервисным байпасом сетевая (SNMP/Web) карта в комплекте
9155 | Active | 51400 | EATON 9155 (3ph in/ 1ph out); with standard batteries; with MBS | 1022519 | 9155-15-N-15-64x9Ah-MBS | 9121.4136 | -- |  |  | 6430028220557 | 1 | 305 | 730 | 1214 | 265 | 500 | 800 | 1380 | 290 | ИБП серии 9155, мощность 15 кВа/13,5 кВт; 3 фазы вход/1 фаза выход; с внутренними стандартными батареями; 2 линейки по 32 штуки ёмкостью 9А*ч, время автономной работы 15 минут (полная мощность, нагрузка с pf=0,7); с сервисным байпасом сетевая (SNMP/Web) карта в комплекте
9155 | Active | 51100 | EATON 9155 (3ph in/ 1ph out); with long life batteries; with MBS | 1022520 | 9155-8-NL-10-32x7Ah-MBS | 6154.3584 | -- |  |  | 6430028220564 | 1 | 305 | 730 | 817 | 150 | 500 | 800 | 1000 | 170 | ИБП серии 9155, мощность 8 кВа/7,2 кВт; 3 фазы вход/1 фаза выход; с внутренними батареями с удлинённым сроком службы; 1 линейка из 32 штук ёмкостью 7А*ч, время автономной работы 10 минут (полная мощность, нагрузка с pf=0,7); с сервисным байпасом
9155 | Active | 51100 | EATON 9155 (3ph in/ 1ph out); with long life batteries; with MBS | 1022521 | 9155-8-NL-28-64x7Ah-MBS | 7521.4692 | -- |  |  | 6430028220571 | 1 | 305 | 730 | 1214 | 255 | 500 | 800 | 1380 | 280 | ИБП серии 9155, мощность 8 кВа/7,2 кВт; 3 фазы вход/1 фаза выход; с внутренними батареями с удлинённым сроком службы; 2 линейки по 32 штуки ёмкостью 7А*ч, время автономной работы 28 минут (полная мощность, нагрузка с pf=0,7); с сервисным байпасом
9155 | Active | 51200 | EATON 9155 (3ph in/ 1ph out); with long life batteries; with MBS | 1022522 | 9155-10-NL-6-32x7Ah-MBS | 6653.0628 | -- |  |  | 6430028220588 | 1 | 305 | 730 | 817 | 150 | 500 | 800 | 1000 | 170 | ИБП серии 9155, мощность 10 кВа/9 кВт; 3 фазы вход/1 фаза выход; с внутренними батареями с удлинённым сроком службы; 1 линейка из 32 штук ёмкостью 7А*ч, время автономной работы 6 минут (полная мощность, нагрузка с pf=0,7); с сервисным байпасом сетевая (SNMP/Web) карта в комплекте
9155 | Active | 51200 | EATON 9155 (3ph in/ 1ph out); with long life batteries; with MBS | 1022523 | 9155-10-NL-20-64x7Ah-MBS | 8108.2728 | -- |  |  | 6430028220595 | 1 | 305 | 730 | 1214 | 255 | 500 | 800 | 1380 | 280 | ИБП серии 9155, мощность 10 кВа/9 кВт; 3 фазы вход/1 фаза выход; с внутренними батареями с удлинённым сроком службы; 2 линейки по 32 штуки ёмкостью 7А*ч, время автономной работы 20 минут (полная мощность, нагрузка с pf=0,7); с сервисным байпасом сетевая (SNMP/Web) карта в комплекте
9155 | Active | 51300 | EATON 9155 (3ph in/ 1ph out); with long life batteries; with MBS | 1022524 | 9155-12-NL-15-64x7Ah-MBS | 8742.2724 | -- |  |  | 6430028220601 | 1 | 305 | 730 | 1214 | 260 | 500 | 800 | 1380 | 285 | ИБП серии 9155, мощность 12 кВа/10,8 кВт; 3 фазы вход/1 фаза выход; с внутренними батареями с удлинённым сроком службы; 2 линейки по 32 штуки ёмкостью 7А*ч, время автономной работы 15 минут (полная мощность, нагрузка с pf=0,7); с сервисным байпасом сетевая (SNMP/Web) карта в комплекте
9155 | Active | 51400 | EATON 9155 (3ph in/ 1ph out); with long life batteries; with MBS | 1022525 | 9155-15-NL-10-64x7Ah-MBS | 9349.5276 | -- |  |  | 6430028220618 | 1 | 305 | 730 | 1214 | 260 | 500 | 800 | 1380 | 285 | ИБП серии 9155, мощность 15 кВа/13,5 кВт; 3 фазы вход/1 фаза выход; с внутренними батареями с удлинённым сроком службы; 2 линейки по 32 штуки ёмкостью 7А*ч, время автономной работы 10 минут (полная мощность, нагрузка с pf=0,7); с сервисным байпасом сетевая (SNMP/Web) карта в комплекте
9155 | Active | 51100 | EATON 9155 (1ph in/out); without batteries; | 1022526 | 9155-8-S-0-32x0Ah | 4902.0912 | -- |  |  | 6430028220625 | 1 | 305 | 702 | 817 | 65 | 500 | 800 | 1000 | 85 | ИБП серии 9155, мощность 8 кВа/7,2 кВт; 1 фаза вход/выход; без батарей; с возможностью установки 1 линейки из 32 штук
9155 | Active | 51100 | EATON 9155 (1ph in/out); without batteries; | 1022527 | 9155-8-S-0-64x0Ah | 5296.9644 | -- |  |  | 6430028220632 | 1 | 305 | 702 | 1214 | 85 | 500 | 800 | 1380 | 110 | ИБП серии 9155, мощность 8 кВа/7,2 кВт; 1 фаза вход/выход; без батарей; с возможностью установки 2 линеек из 32 штук; pf=0,9
9155 | Active | 51200 | EATON 9155 (1ph in/out); without batteries; | 1022528 | 9155-10-S-0-32x0Ah | 5218.3044 | -- |  |  | 6430028220649 | 1 | 305 | 702 | 817 | 65 | 500 | 800 | 1000 | 85 | ИБП серии 9155, мощность 10 кВа/9 кВт; 1 фаза вход/выход; без батарей; с возможностью установки 1 линейки из 32 штук
9155 | Active | 51200 | EATON 9155 (1ph in/out); without batteries; | 1022529 | 9155-10-S-0-64x0Ah | 5633.6292 | -- |  |  | 6430028220656 | 1 | 305 | 702 | 1214 | 85 | 500 | 800 | 1380 | 110 | ИБП серии 9155, мощность 10 кВа/9 кВт; 1 фаза вход/выход; без батарей; с возможностью установки 2 линеек из 32 штук; pf=0,9сетевая (SNMP/Web) карта в комплекте
9155 | Active | 51100 | EATON 9155 (1ph in/out); flat foot model; without battery part | 1022530 | 9155-8-SC-0 | 4606.3296 | -- |  |  | 6430028220663 | 1 | 305 | 702 | 420 | 55 | 500 | 800 | 600 | 70 | ИБП серии 9155, мощность 8 кВа/7,2 кВт; 1 фаза вход/выход; без батарейного модуля
9155 | Active | 51200 | EATON 9155 (1ph in/out); flat foot model; without battery part | 1022531 | 9155-10-SC-0 | 4801.4064 | -- |  |  | 6430028220670 | 1 | 305 | 702 | 420 | 55 | 500 | 800 | 600 | 70 | ИБП серии 9155, мощность 10 кВа/9 кВт; 1 фаза вход/выход; без батарейного модуля
9155 | Active | 51100 | EATON 9155 (1ph in/out); with standard batteries; | 1022532 | 9155-8-S-10-32x7Ah | 5221.4508 | -- |  |  | 6430028220687 | 1 | 305 | 702 | 817 | 135 | 500 | 800 | 1000 | 155 | ИБП серии 9155, мощность 8 кВа/7,2 кВт; 1 фаза вход/выход; с внутренними стандартными батареями; 1 линейка из 32 штук ёмкостью 7А*ч, время автономной работы 10 минут (полная мощность, нагрузка с pf=0,7)
9155 | Active | 51100 | EATON 9155 (1ph in/out); with standard batteries; | 1022533 | 9155-8-S-15-32x9Ah | 5471.5896 | -- |  |  | 6430028220694 | 1 | 305 | 702 | 817 | 140 | 500 | 800 | 1000 | 160 | ИБП серии 9155, мощность 8 кВа/7,2 кВт; 1 фаза вход/выход; с внутренними стандартными батареями; 1 линейка из 32 штук ёмкостью 9А*ч, время автономной работы 15 минут (полная мощность, нагрузка с pf=0,7)
9155 | Active | 51100 | EATON 9155 (1ph in/out); with standard batteries; | 1022534 | 9155-8-S-28-64x7Ah | 6206.274 | -- |  |  | 6430028220700 | 1 | 305 | 702 | 1214 | 240 | 500 | 800 | 1380 | 265 | ИБП серии 9155, мощность 8 кВа/7,2 кВт; 1 фаза вход/выход; с внутренними стандартными батареями; 2 линейки по 32 штуки ёмкостью 7А*ч, время автономной работы 28 минут (полная мощность, нагрузка с pf=0,7)
9155 | Active | 51100 | EATON 9155 (1ph in/out); with standard batteries; | 1022535 | 9155-8-S-33-64x9Ah | 6338.4228 | -- |  |  | 6430028220717 | 1 | 305 | 702 | 1214 | 250 | 500 | 800 | 1380 | 275 | ИБП серии 9155, мощность 8 кВа/7,2 кВт; 1 фаза вход/выход; с внутренними стандартными батареями; 2 линейки по 32 штуки ёмкостью 9А*ч, время автономной работы 33 минуты (полная мощность, нагрузка с pf=0,7)
9155 | Active | 51200 | EATON 9155 (1ph in/out); with standard batteries; | 1022536 | 9155-10-S-10-32x9Ah | 5893.2072 | -- |  |  | 6430028220724 | 1 | 305 | 702 | 817 | 140 | 500 | 800 | 1000 | 160 | ИБП серии 9155, мощность 10 кВа/9 кВт; 1 фаза вход/выход; с внутренними стандартными батареями; 1 линейка из 32 штук ёмкостью 9А*ч, время автономной работы 10 минут (полная мощность, нагрузка с pf=0,7)
9155 | Active | 51200 | EATON 9155 (1ph in/out); with standard batteries; | 1022537 | 9155-10-S-20-64x7Ah | 6890.616 | -- |  |  | 6430028220731 | 1 | 305 | 702 | 1214 | 240 | 500 | 800 | 1380 | 265 | ИБП серии 9155, мощность 10 кВа/9 кВт; 1 фаза вход/выход; с внутренними стандартными батареями; 2 линейки по 32 штуки ёмкостью 7А*ч, время автономной работы 20 минут (полная мощность, нагрузка с pf=0,7) сетевая (SNMP/Web) карта в комплекте
9155 | Active | 51200 | EATON 9155 (1ph in/out); with standard batteries; | 1022538 | 9155-10-S-25-64x9Ah | 7065.2412 | -- |  |  | 6430028220748 | 1 | 305 | 702 | 1214 | 250 | 500 | 800 | 1380 | 275 | ИБП серии 9155, мощность 10 кВа/9 кВт; 1 фаза вход/выход; с внутренними стандартными батареями; 2 линейки по 32 штуки ёмкостью 9А*ч, время автономной работы 25 минут (полная мощность, нагрузка с pf=0,7) сетевая (SNMP/Web) карта в комплекте
9155 | Active | 51100 | EATON 9155 (1ph in/out); with long life batteries; | 1022539 | 9155-8-SL-10-32x7Ah | 5886.9144 | -- |  |  | 6430028220755 | 1 | 305 | 702 | 817 | 135 | 500 | 800 | 1000 | 155 | ИБП серии 9155, мощность 8 кВа/7,2 кВт; 1 фаза вход/выход; с внутренними батареями с удлинённым сроком службы; 1 линейка из 32 штук ёмкостью 7А*ч, время автономной работы 10 минут (полная мощность, нагрузка с pf=0,7)
9155 | Active | 51100 | EATON 9155 (1ph in/out); with long life batteries; | 1022540 | 9155-8-SL-28-64x7Ah | 7351.5636 | -- |  |  | 6430028220762 | 1 | 305 | 702 | 1214 | 240 | 500 | 800 | 1380 | 265 | ИБП серии 9155, мощность 8 кВа/7,2 кВт; 1 фаза вход/выход; с внутренними батареями с удлинённым сроком службы; 2 линейки по 32 штуки ёмкостью 7А*ч, время автономной работы 28 минут (полная мощность, нагрузка с pf=0,7)
9155 | Active | 51200 | EATON 9155 (1ph in/out); with long life batteries; | 1022541 | 9155-10-SL-6-32x7Ah | 6195.2616 | -- |  |  | 6430028220779 | 1 | 305 | 702 | 817 | 135 | 500 | 800 | 1000 | 155 | ИБП серии 9155, мощность 10 кВа/9 кВт; 1 фаза вход/выход; с внутренними батареями с удлинённым сроком службы; 1 линейка из 32 штук ёмкостью 7А*ч, время автономной работы 6 минут (полная мощность, нагрузка с pf=0,7) сетевая (SNMP/Web) карта в комплекте
9155 | Active | 51200 | EATON 9155 (1ph in/out); with long life batteries; | 1022542 | 9155-10-SL-20-64x7Ah | 7770.0348 | -- |  |  | 6430028220786 | 1 | 305 | 702 | 1214 | 240 | 500 | 800 | 1380 | 265 | ИБП серии 9155, мощность 10 кВа/9 кВт; 1 фаза вход/выход; с внутренними батареями с удлинённым сроком службы; 2 линейки по 32 штуки ёмкостью 7А*ч, время автономной работы 20 минут (полная мощность, нагрузка с pf=0,7) сетевая (SNMP/Web) карта в комплекте
9155 | Active | 51100 | EATON 9155 (1ph in/out); with transformer; without batteries | 1022543 | 9155-8-ST-0-32x0Ah | 6978.7152 | -- |  |  | 6430028220793 | 1 | 305 | 702 | 817 | 155 | 500 | 800 | 1380 | 180 | ИБП серии 9155, мощность 8 кВа/7,2 кВт; 1 фаза вход/выход; с выходным трансформатором; без батарей; с возможностью установки 1 линейки из 32 штук
9155 | Active | 51100 | EATON 9155 (1ph in/out); with transformer; with standard batteries | 1022544 | 9155-8-ST-14-32x9Ah | 7818.804 | -- |  |  | 6430028220809 | 1 | 305 | 702 | 817 | 245 | 500 | 800 | 1380 | 270 | ИБП серии 9155, мощность 8 кВа/7,2 кВт; 1 фаза вход/выход;с выходным трансформатором; с внутренними стандартными батареями; 1 линейка из 32 штук ёмкостью 9А*ч, время автономной работы 14 минут (полная мощность, нагрузка с pf=0,7)
9155 | Active | 51200 | EATON 9155 (1ph in/out); with transformer; without batteries | 1022545 | 9155-10-ST-0-32x0Ah | 7373.5884 | -- |  |  | 6430028220816 | 1 | 305 | 702 | 817 | 155 | 500 | 800 | 1380 | 180 | ИБП серии 9155, мощность 10 кВа/9 кВт; 1 фаза вход/выход; с выходным трансформатором; без батарей; с возможностью установки 1 линейки из 32 штук
9155 | Active | 51200 | EATON 9155 (1ph in/out); with transformer; with standard batteries | 1022546 | 9155-10-ST-10-32x9Ah | 8386.7292 | -- |  |  | 6430028220823 | 1 | 305 | 702 | 817 | 245 | 500 | 800 | 1380 | 270 | ИБП серии 9155, мощность 10 кВа/9 кВт; 1 фаза вход/выход; с выходным трансформатором; с внутренними стандартными батареями; 1 линейка из 32 штук ёмкостью 9А*ч, время автономной работы 10 минут (полная мощность, нагрузка с pf=0,7)
9155 | Active | 51100 | EATON 9155 (1ph in/out); with standard batteries; with MBS | 1022547 | 9155-8-S-10-32x7Ah-MBS | 5641.4952 | -- |  |  | 6430028220830 | 1 | 305 | 730 | 817 | 150 | 500 | 800 | 1000 | 170 | ИБП серии 9155, мощность 8 кВа/7,2 кВт; 1 фаза вход/выход; с внутренними стандартными батареями; 1 линейка из 32 штук ёмкостью 7А*ч, время автономной работы 10 минут (полная мощность, нагрузка с pf=0,7); с сервисным байпасом
9155 | Active | 51100 | EATON 9155 (1ph in/out); with standard batteries; with MBS | 1022548 | 9155-8-S-15-32x9Ah-MBS | 5893.2072 | -- |  |  | 6430028220847 | 1 | 305 | 730 | 817 | 155 | 500 | 800 | 1000 | 175 | ИБП серии 9155, мощность 8 кВа/7,2 кВт; 1 фаза вход/выход; с внутренними стандартными батареями; 1 линейка из 32 штук ёмкостью 9А*ч, время автономной работы 15 минут (полная мощность, нагрузка с pf=0,7); с сервисным байпасом
9155 | Active | 51100 | EATON 9155 (1ph in/out); with standard batteries; with MBS | 1022549 | 9155-8-S-28-64x7Ah-MBS | 6635.7576 | -- |  |  | 6430028220854 | 1 | 305 | 730 | 1214 | 255 | 500 | 800 | 1380 | 280 | ИБП серии 9155, мощность 8 кВа/7,2 кВт; 1 фаза вход/выход; с внутренними стандартными батареями; 2 линейки по 32 штуки ёмкостью 7А*ч, время автономной работы 28 минут (полная мощность, нагрузка с pf=0,7); с сервисным байпасом
9155 | Active | 51100 | EATON 9155 (1ph in/out); with standard batteries; with MBS | 1022550 | 9155-8-S-33-64x9Ah-MBS | 6764.76 | -- |  |  | 6430028220861 | 1 | 305 | 730 | 1214 | 265 | 500 | 800 | 1380 | 290 | ИБП серии 9155, мощность 8 кВа/7,2 кВт; 1 фаза вход/выход; с внутренними стандартными батареями; 2 линейки по 32 штуки ёмкостью 9А*ч, время автономной работы 33 минуты (полная мощность, нагрузка с pf=0,7); с сервисным байпасом
9155 | Active | 51200 | EATON 9155 (1ph in/out); with standard batteries; with MBS | 1022551 | 9155-10-S-10-32x9Ah-MBS | 6310.1052 | -- |  |  | 6430028220878 | 1 | 305 | 730 | 817 | 155 | 500 | 800 | 1000 | 175 | ИБП серии 9155, мощность 10 кВа/9 кВт; 1 фаза вход/выход; с внутренними стандартными батареями; 1 линейка из 32 штук ёмкостью 9А*ч, время автономной работы 10 минут (полная мощность, нагрузка с pf=0,7); с сервисным байпасом
9155 | Active | 51200 | EATON 9155 (1ph in/out); with standard batteries; with MBS | 1022552 | 9155-10-S-20-64x7Ah-MBS | 7318.5264 | -- |  |  | 6430028220885 | 1 | 305 | 730 | 1214 | 255 | 500 | 800 | 1380 | 280 | ИБП серии 9155, мощность 10 кВа/9 кВт; 1 фаза вход/выход; с внутренними стандартными батареями; 2 линейки по 32 штуки ёмкостью 7А*ч, время автономной работы 20 минут (полная мощность, нагрузка с pf=0,7); с сервисным байпасом сетевая (SNMP/Web) карта в комплекте
9155 | Active | 51200 | EATON 9155 (1ph in/out); with standard batteries; with MBS | 1022553 | 9155-10-S-25-64x9Ah-MBS | 7491.5784 | -- |  |  | 6430028220892 | 1 | 305 | 730 | 1214 | 265 | 500 | 800 | 1380 | 290 | ИБП серии 9155, мощность 10 кВа/9 кВт; 1 фаза вход/выход; с внутренними стандартными батареями; 2 линейки по 32 штуки ёмкостью 9А*ч, время автономной работы 25 минут (полная мощность, нагрузка с pf=0,7); с сервисным байпасом сетевая (SNMP/Web) карта в комплекте
9155 | Active | 51100 | EATON 9155 (1ph in/out); with long life batteries; with MBS | 1022554 | 9155-8-SL-10-32x7Ah-MBS | 6297.5196 | -- |  |  | 6430028220908 | 1 | 305 | 730 | 817 | 150 | 500 | 800 | 1000 | 170 | ИБП серии 9155, мощность 8 кВа/7,2 кВт; 1 фаза вход/выход; с внутренними батареями с удлинённым сроком службы; 1 линейка из 32 штук ёмкостью 7А*ч, время автономной работы 10 минут (полная мощность, нагрузка с pf=0,7); с сервисным байпасом
9155 | Active | 51100 | EATON 9155 (1ph in/out); with long life batteries; with MBS | 1022555 | 9155-8-SL-28-64x7Ah-MBS | 7770.0348 | -- |  |  | 6430028220915 | 1 | 305 | 730 | 1214 | 255 | 500 | 800 | 1380 | 280 | ИБП серии 9155, мощность 8 кВа/7,2 кВт; 1 фаза вход/выход; с внутренними батареями с удлинённым сроком службы; 2 линейки по 32 штуки ёмкостью 7А*ч, время автономной работы 28 минут (полная мощность, нагрузка с pf=0,7); с сервисным байпасом
9155 | Active | 51200 | EATON 9155 (1ph in/out); with long life batteries; with MBS | 1022556 | 9155-10-SL-6-32x7Ah-MBS | 6813.5292 | -- |  |  | 6430028220922 | 1 | 305 | 730 | 817 | 150 | 500 | 800 | 1000 | 170 | ИБП серии 9155, мощность 10 кВа/9 кВт; 1 фаза вход/выход; с внутренними батареями с удлинённым сроком службы; 1 линейка из 32 штук ёмкостью 7А*ч, время автономной работы 6 минут (полная мощность, нагрузка с pf=0,7); с сервисным байпасом сетевая (SNMP/Web) карта в комплекте
9155 | Active | 51200 | EATON 9155 (1ph in/out); with long life batteries; with MBS | 1022557 | 9155-10-SL-20-64x7Ah-MBS | 8377.29 | -- |  |  | 6430028220939 | 1 | 305 | 730 | 1214 | 255 | 500 | 800 | 1380 | 280 | ИБП серии 9155, мощность 10 кВа/9 кВт; 1 фаза вход/выход; с внутренними батареями с удлинённым сроком службы; 2 линейки по 32 штуки ёмкостью 7А*ч, время автономной работы 20 минут (полная мощность, нагрузка с pf=0,7); с сервисным байпасом сетевая (SNMP/Web) карта в комплекте
9155 | Active | 51100 | EATON 9155 (3ph in/ 1ph out); without batteries; with MBS | 1022883 | 9155-8-N-0-32x0Ah-MBS | 5296.9644 | -- |  |  | 6430028220946 | 1 | 305 | 730 | 817 | 60 | 500 | 800 | 1000 | 80 | ИБП серии 9155, мощность 8 кВа/7,2 кВт; 3 фазы вход/1 фаза выход; без батарей, с возможностью установки 1 линейки из 32 штук; с сервисным байпасом
9155 | Active | 51100 | EATON 9155 (3ph in/ 1ph out); without batteries; with MBS | 1022884 | 9155-8-N-0-64x0Ah-MBS | 5691.8376 | -- |  |  | 6430028220953 | 1 | 305 | 730 | 1214 | 65 | 500 | 800 | 1380 | 95 | ИБП серии 9155, мощность 8 кВа/7,2 кВт; 3 фазы вход/1 фаза выход; без батарей, с возможностью установки 2 линеек из 32 штук; с сервисным байпасом
9155 | Active | 51200 | EATON 9155 (3ph in/ 1ph out); without batteries; with MBS | 1022885 | 9155-10-N-0-32x0Ah-MBS | 5594.2992 | -- |  |  | 6430028220960 | 1 | 305 | 730 | 817 | 60 | 500 | 800 | 1000 | 80 | ИБП серии 9155, мощность 10 кВа/9 кВт; 3 фазы вход/1 фаза выход; без батарей, с возможностью установки 1 линейки из 32 штук; с сервисным байпасом
9155 | Active | 51200 | EATON 9155 (3ph in/ 1ph out); without batteries; with MBS | 1022886 | 9155-10-N-0-64x0Ah-MBS | 5790.9492 | -- |  |  | 6430028220977 | 1 | 305 | 730 | 1214 | 70 | 500 | 800 | 1380 | 95 | ИБП серии 9155, мощность 10 кВа/9 кВт; 3 фазы вход/1 фаза выход; без батарей, с возможностью установки 2 линеек из 32 штук; с сервисным байпасом сетевая (SNMP/Web) карта в комплекте
9155 | Active | 51300 | EATON 9155 (3ph in/ 1ph out); without batteries; with MBS | 1022887 | 9155-12-N-0-32x0Ah-MBS | 7373.5884 | -- |  |  | 6430028220984 | 1 | 305 | 730 | 817 | 65 | 500 | 800 | 1000 | 85 | ИБП серии 9155, мощность 12 кВа/10,8 кВт; 3 фазы вход/1 фаза выход; без батарей, с возможностью установки 1 линейки из 32 штук; с сервисным байпасом
9155 | Active | 51300 | EATON 9155 (3ph in/ 1ph out); without batteries; with MBS | 1022888 | 9155-12-N-0-64x0Ah-MBS | 7768.4616 | -- |  |  | 6430028220991 | 1 | 305 | 730 | 1214 | 75 | 500 | 800 | 1380 | 100 | ИБП серии 9155, мощность 12 кВа/10,8 кВт; 3 фазы вход/1 фаза выход; без батарей, с возможностью установки 2 линеек из 32 штук; с сервисным байпасом сетевая (SNMP/Web) карта в комплекте
9155 | Active | 51400 | EATON 9155 (3ph in/ 1ph out); without batteries; with MBS | 1022889 | 9155-15-N-0-32x0Ah-MBS | 7570.2384 | -- |  |  | 6430028221004 | 1 | 305 | 730 | 817 | 65 | 500 | 800 | 1000 | 85 | ИБП серии 9155, мощность 15 кВа/13,5 кВт; 3 фазы вход/1 фаза выход; без батарей, с возможностью установки 1 линейки из 32 штук; с сервисным байпасом
9155 | Active | 51400 | EATON 9155 (3ph in/ 1ph out); without batteries; with MBS | 1022890 | 9155-15-N-0-64x0Ah-MBS | 7965.1116 | -- |  |  | 6430028221011 | 1 | 305 | 730 | 1214 | 75 | 500 | 800 | 1380 | 100 | ИБП серии 9155, мощность 15 кВа/13,5 кВт; 3 фазы вход/1 фаза выход; без батарей, с возможностью установки 2 линеек из 32 штук; с сервисным байпасом сетевая (SNMP/Web) карта в комплекте
9155 | Active | 51100 | EATON 9155 (1ph in/out); without batteries; with MBS | 1022891 | 9155-8-S-0-32x0Ah-MBS | 5296.9644 | -- |  |  | 6430028221028 | 1 | 305 | 730 | 817 | 75 | 500 | 800 | 1000 | 95 | ИБП серии 9155, мощность 8 кВа/7,2 кВт; 1 фаза вход/выход; без батарей; с возможностью установки 1 линейки из 32 штук; с сервисным байпасом
9155 | Active | 51100 | EATON 9155 (1ph in/out); without batteries; with MBS | 1022892 | 9155-8-S-0-64x0Ah-MBS | 5691.8376 | -- |  |  | 6430028221035 | 1 | 305 | 730 | 1217 | 95 | 500 | 800 | 1380 | 120 | ИБП серии 9155, мощность 8 кВа/7,2 кВт; 1 фаза вход/выход; без батарей; с возможностью установки 2 линеек из 32 штук; с сервисным байпасом
9155 | Active | 51200 | EATON 9155 (1ph in/out); without batteries; with MBS | 1022893 | 9155-10-S-0-32x0Ah-MBS | 5594.2992 | -- |  |  | 6430028221042 | 1 | 305 | 730 | 817 | 75 | 500 | 800 | 1000 | 95 | ИБП серии 9155, мощность 10 кВа/9 кВт; 1 фаза вход/выход; без батарей; с возможностью установки 1 линейки из 32 штук; с сервисным байпасом
9155 | Active | 51200 | EATON 9155 (1ph in/out); without batteries; with MBS | 1022894 | 9155-10-S-0-64x0Ah-MBS | 5790.9492 | -- |  |  | 6430028221059 | 1 | 305 | 730 | 1217 | 95 | 500 | 800 | 1380 | 120 | ИБП серии 9155, мощность 10 кВа/9 кВт; 1 фаза вход/выход; без батарей; с возможностью установки 2 линеек из 32 штук; с сервисным байпасом сетевая (SNMP/Web) карта в комплекте
9155 | Active | 51100 | EATON 9155 (1ph in/out); with transformer; without battery part | 1023110 | 9155-8-ST-0 | 6780.492 | -- |  |  | 6430028221066 | 1 | 305 | 702 | 420 | 145 | 500 | 800 | 1000 | 165 | ИБП серии 9155, мощность 8 кВа/7,2 кВт; 1 фаза вход/выход; с выходным трансформатором; без батарейного модуля
9155 | Active | 51100 | EATON 9155 (1ph in/out); with transformer; without battery part | 1023111 | 9155-10-ST-0 | 7173.792 | -- |  |  | 6430028221073 | 1 | 305 | 702 | 420 | 145 | 500 | 800 | 1000 | 165 | ИБП серии 9155, мощность 10 кВа/9 кВт; 1 фаза вход/выход; с выходным трансформатором; без батарейного модуля
9155 | Active | 51100 | EATON 9155 (3ph in/ 1ph out); with transformer; without battery part | 1023112 | 9155-8-NT-0 | 6780.492 | -- |  |  | 6430028221080 | 1 | 305 | 702 | 420 | 145 | 500 | 800 | 1000 | 165 | ИБП серии 9155, мощность 8 кВа/7,2 кВт; 3 фазы вход/1 фаза выход; с выходным трансформатором; без батарейного модуля
9155 | Active | 51100 | EATON 9155 (3ph in/ 1ph out); with transformer; without battery part | 1023113 | 9155-10-NT-0 | 7173.792 | -- |  |  | 6430028221097 | 1 | 305 | 702 | 420 | 145 | 500 | 800 | 1000 | 165 | ИБП серии 9155, мощность 10 кВа/9 кВт; 3 фазы вход/1 фаза выход; с выходным трансформатором; без батарейного модуля
9155 | Active | 51300 | EATON 9155 (3ph in/ 1ph out); with transformer; without battery part | 1023114 | 9155-12-NT-0 | 10436.6088 | -- |  |  | 6430028221103 | 1 | 305 | 702 | 420 | 150 | 500 | 800 | 1000 | 170 | ИБП серии 9155, мощность 12 кВа/10,8 кВт; 3 фазы вход/1 фаза выход; с выходным трансформатором; без батарейного модуля
9155 | Active | 51400 | EATON 9155 (3ph in/ 1ph out); with transformer; without battery part | 1023115 | 9155-15-NT-0 | 11031.2784 | -- |  |  | 6430028221110 | 1 | 305 | 702 | 420 | 150 | 500 | 800 | 1000 | 170 | ИБП серии 9155, мощность 15 кВа/13,5 кВт; 3 фазы вход/1 фаза выход; с выходным трансформатором; без батарейного модуля
9155 | Active | 51100 | EATON 9155 (1ph in/out); HotSync UPS (max. 4 in parallel) | 1024153 | 9155-8-SHS-15-32X9Ah | 5789.376 | -- |  |  | 6430028221721 | 1 | 305 | 702 | 817 | 140 | 500 | 800 | 1000 | 160 | ИБП серии 9155, мощность 8 кВа/7,2 кВт; 1 фаза вход/выход; с внутренними стандартными батареями; 1 линейка из 32 штук ёмкостью 9А*ч, время автономной работы 15 минут (полная мощность, нагрузка с pf=0,7); готов для работы в параллель (до 4х ИБП)
9155 | Active | 51100 | EATON 9155 (1ph in/out); HotSync UPS (max. 4 in parallel) | 1024157 | 9155-8-SHS-33-64X9Ah | 6665.6484 | -- |  |  | 6430028221738 | 1 | 305 | 702 | 1214 | 256 | 500 | 800 | 1380 | 281 | ИБП серии 9155, мощность 8 кВа/7,2 кВт; 1 фаза вход/выход; с внутренними стандартными батареями; 2 линейки по 32 штуки ёмкостью 9А*ч, время автономной работы 33 минутs (полная мощность, нагрузка с pf=0,7); готов для работы в параллель (до 4х ИБП)
9155 | Active | 51200 | EATON 9155 (1ph in/out); HotSync UPS (max. 4 in parallel) | 1024161 | 9155-10-SHS-10-32X9Ah | 6184.2492 | -- |  |  | 6430028221745 | 1 | 305 | 702 | 817 | 140 | 500 | 800 | 1000 | 160 | ИБП серии 9155, мощность 10 кВа/9 кВт; 1 фаза вход/выход; с внутренними стандартными батареями; 1 линейка из 32 штук ёмкостью 9А*ч, время автономной работы 10 минут (полная мощность, нагрузка с pf=0,7); готов для работы в параллель (до 4х ИБП)
9155 | Active | 51200 | EATON 9155 (1ph in/out); HotSync UPS (max. 4 in parallel) | 1024165 | 9155-10-SHS-25-64X9Ah | 7356.2832 | -- |  |  | 6430028221752 | 1 | 305 | 702 | 1214 | 256 | 500 | 800 | 1380 | 281 | ИБП серии 9155, мощность 10 кВа/9 кВт; 1 фаза вход/выход; с внутренними стандартными батареями; 2 линейки по 32 штуки ёмкостью 9А*ч, время автономной работы 25 минут (полная мощность, нагрузка с pf=0,7); готов для работы в параллель (до 4х ИБП) сетевая (SNMP/Web) карта в комплекте
9155 | Active | 51100 | EATON 9155 (1ph in/out); HotSync UPS (max. 4 in parallel) | 1024169 | 9155-8-SLHS-10-32X7Ah | 6352.5816 | -- |  |  | 6430028221769 | 1 | 305 | 702 | 817 | 135 | 500 | 800 | 1000 | 155 | ИБП серии 9155, мощность 8 кВа/7,2 кВт; 1 фаза вход/выход; с внутренними батареями с удлинённым сроком службы; 1 линейка из 32 штук ёмкостью 7А*ч, время автономной работы 10 минут (полная мощность, нагрузка с pf=0,7); готов для работы в параллель (до 4х ИБП)
9155 | Active | 51100 | EATON 9155 (1ph in/out); HotSync UPS (max. 4 in parallel) | 1024173 | 9155-8-SLHS-28-64X7Ah | 7784.1936 | -- |  |  | 6430028221776 | 1 | 305 | 702 | 1214 | 240 | 500 | 800 | 1380 | 265 | ИБП серии 9155, мощность 8 кВа/7,2 кВт; 1 фаза вход/выход; с внутренними батареями с удлинённым сроком службы; 2 линейки по 32 штуки ёмкостью 7А*ч, время автономной работы 28 минут (полная мощность, нагрузка с pf=0,7); готов для работы в параллель (до 4х ИБП)
9155 | Active | 51200 | EATON 9155 (1ph in/out); HotSync UPS (max. 4 in parallel) | 1024177 | 9155-10-SLHS-6-32X7Ah | 6651.4896 | -- |  |  | 6430028221783 | 1 | 305 | 702 | 817 | 135 | 500 | 800 | 1000 | 155 | ИБП серии 9155, мощность 10 кВа/9 кВт; 1 фаза вход/выход; с внутренними батареями с удлинённым сроком службы; 1 линейка из 32 штук ёмкостью 7А*ч, время автономной работы 6 минут (полная мощность, нагрузка с pf=0,7); готов для работы в параллель (до 4х ИБП) сетевая (SNMP/Web) карта в комплекте
9155 | Active | 51200 | EATON 9155 (1ph in/out); HotSync UPS (max. 4 in parallel) | 1024181 | 9155-10-SLHS-20-64X7Ah | 8190.0792 | -- |  |  | 6430028221790 | 1 | 305 | 702 | 1217 | 240 | 500 | 800 | 1380 | 265 | ИБП серии 9155, мощность 10 кВа/9 кВт; 1 фаза вход/выход; с внутренними батареями с удлинённым сроком службы; 2 линейки по 32 штуки ёмкостью 7А*ч, время автономной работы 20 минут (полная мощность, нагрузка с pf=0,7); готов для работы в параллель (до 4х ИБП) сетевая (SNMP/Web) карта в комплекте
9155 | Active | 51100 | EATON 9155 (1ph in/out); HotSync UPS (max. 4 in parallel) | 1024185 | 9155-8-SHS-0-32X0Ah | 5353.5996 | -- |  |  | 6430028221806 | 1 | 305 | 702 | 817 | 155 | 500 | 800 | 1380 | 180 | ИБП серии 9155, мощность 8 кВа/7,2 кВт; 1 фаза вход/выход; без батарей; с возможностью установки 1 линейки из 32 штук; готов для работы в параллель (до 4х ИБП)
9155 | Active | 51100 | EATON 9155 (1ph in/out); HotSync UPS (max. 4 in parallel) | 1024189 | 9155-8-SHS-0-64X0Ah | 5739.0336 | -- |  |  | 6430028221813 | 1 | 305 | 702 | 1214 | 245 | 500 | 800 | 1380 | 270 | ИБП серии 9155, мощность 8 кВа/7,2 кВт; 1 фаза вход/выход; без батарей; с возможностью установки 2 линеек из 32 штук; готов для работы в параллель (до 4х ИБП)
9155 | Active | 51200 | EATON 9155 (1ph in/out); HotSync UPS (max. 4 in parallel) | 1024193 | 9155-10-SHS-0-32X0Ah | 5660.3736 | -- |  |  | 6430028221820 | 1 | 305 | 702 | 817 | 155 | 500 | 800 | 1380 | 180 | ИБП серии 9155, мощность 10 кВа/9 кВт; 1 фаза вход/выход; без батарей; с возможностью установки 1 линейки из 32 штук; готов для работы в параллель (до 4х ИБП)
9155 | Active | 51200 | EATON 9155 (1ph in/out); HotSync UPS (max. 4 in parallel) | 1024197 | 9155-10-SHS-0-64X0Ah | 6064.686 | -- |  |  | 6430028221837 | 1 | 305 | 702 | 1214 | 245 | 500 | 800 | 1380 | 270 | ИБП серии 9155, мощность 10 кВа/9 кВт; 1 фаза вход/выход; без батарей; с возможностью установки 2 линеек из 32 штук; готов для работы в параллель (до 4х ИБП) сетевая (SNMP/Web) карта в комплекте
9155 | Active | 51100 | EATON 9155 (1ph in/out); HotSync UPS (max. 4 in parallel) | 1024201 | 9155-8-SCHS-0 | 5065.704 | -- |  |  | 6430028221844 | 1 | 305 | 702 | 817 | 145 | 500 | 800 | 1000 | 165 | ИБП серии 9155, мощность 8 кВа/7,2 кВт; 1 фаза вход/выход; без батарейного модуля; готов для работы в параллель (до 4х ИБП)
9155 | Active | 51200 | EATON 9155 (1ph in/out); HotSync UPS (max. 4 in parallel) | 1024205 | 9155-10-SCHS-0 | 5257.6344 | -- |  |  | 6430028221851 | 1 | 305 | 702 | 817 | 145 | 500 | 800 | 1000 | 165 | ИБП серии 9155, мощность 10 кВа/9 кВт; 1 фаза вход/выход; без батарейного модуля; готов для работы в параллель (до 4х ИБП)
9155 | Active | 51100 | EATON 9155 (3ph in/ 1ph out); HotSync UPS (max. 4 in parallel) | 1024209 | 9155-8-NHS-15-32X9Ah | 5874.3288 | -- |  |  | 6430028221868 | 1 | 305 | 702 | 817 | 65 | 500 | 800 | 1000 | 85 | ИБП серии 9155, мощность 8 кВа/7,2 кВт; 3 фазы вход/1 фаза выход; с внутренними стандартными батареями; 1 линейка из 32 штук ёмкостью 9А*ч, время автономной работы 15 минут (полная мощность, нагрузка с pf=0,7); готов для работы в параллель (до 4х ИБП)
9155 | Active | 51100 | EATON 9155 (3ph in/ 1ph out); HotSync UPS (max. 4 in parallel) | 1024213 | 9155-8-NHS-33-64X9Ah | 6772.626 | -- |  |  | 6430028221875 | 1 | 305 | 702 | 817 | 85 | 500 | 800 | 1380 | 110 | ИБП серии 9155, мощность 8 кВа/7,2 кВт; 3 фазы вход/1 фаза выход; с внутренними стандартными батареями; 2 линейки по 32 штуки ёмкостью 9А*ч, время автономной работы 33 минуты (полная мощность, нагрузка с pf=0,7); готов для работы в параллель (до 4х ИБП)
9155 | Active | 51200 | EATON 9155 (3ph in/ 1ph out); HotSync UPS (max. 4 in parallel) | 1024217 | 9155-10-NHS-10-32X9Ah | 6275.4948 | -- |  |  | 6430028221882 | 1 | 305 | 702 | 817 | 65 | 500 | 800 | 1000 | 85 | ИБП серии 9155, мощность 10 кВа/9 кВт; 3 фазы вход/1 фаза выход; с внутренними стандартными батареями; 1 линейка из 32 штук ёмкостью 9А*ч, время автономной работы 10 минут (полная мощность, нагрузка с pf=0,7); готов для работы в параллель (до 4х ИБП)
9155 | Active | 51200 | EATON 9155 (3ph in/ 1ph out); HotSync UPS (max. 4 in parallel) | 1024221 | 9155-10-NHS-25-64X9Ah | 7474.2732 | -- |  |  | 6430028221899 | 1 | 305 | 702 | 817 | 85 | 500 | 800 | 1380 | 110 | ИБП серии 9155, мощность 10 кВа/9 кВт; 3 фазы вход/1 фаза выход; с внутренними стандартными батареями; 2 линейки по 32 штуки ёмкостью 9А*ч, время автономной работы 25 минут (полная мощность, нагрузка с pf=0,7); готов для работы в параллель (до 4х ИБП) сетевая (SNMP/Web) карта в комплекте
9155 | Active | 51300 | EATON 9155 (3ph in/ 1ph out); HotSync UPS (max. 4 in parallel) | 1024225 | 9155-12-NHS-8-32X9Ah | 7692.948 | -- |  |  | 6430028221905 | 1 | 305 | 702 | 817 | 55 | 500 | 800 | 600 | 70 | ИБП серии 9155, мощность 12 кВа/10,8 кВт; 3 фазы вход/1 фаза выход; с внутренними стандартными батареями; 1 линейка из 32 штук ёмкостью 9А*ч, время автономной работы 8 минут (полная мощность, нагрузка с pf=0,7); готов для работы в параллель (до 4х ИБП)
9155 | Active | 51300 | EATON 9155 (3ph in/ 1ph out); HotSync UPS (max. 4 in parallel) | 1024229 | 9155-12-NHS-20-64X9Ah | 8888.58 | -- |  |  | 6430028221912 | 1 | 305 | 702 | 817 | 55 | 500 | 800 | 600 | 70 | ИБП серии 9155, мощность 12 кВа/10,8 кВт; 3 фазы вход/1 фаза выход; с внутренними стандартными батареями; 2 линейки по 32 штуки ёмкостью 9А*ч, время автономной работы 20 минут (полная мощность, нагрузка с pf=0,7); готов для работы в параллель (до 4х ИБП) сетевая (SNMP/Web) карта в комплекте
9155 | Active | 51400 | EATON 9155 (3ph in/ 1ph out); HotSync UPS (max. 4 in parallel) | 1024233 | 9155-15-NHS-5-32X9Ah | 8303.3496 | -- |  |  | 6430028221929 | 1 | 305 | 702 | 817 | 155 | 500 | 800 | 1000 | 175 | ИБП серии 9155, мощность 15 кВа/13,5 кВт; 3 фазы вход/1 фаза выход; с внутренними стандартными батареями; 1 линейка из 32 штук ёмкостью 9А*ч, время автономной работы 5 минут (полная мощность, нагрузка с pf=0,7); готов для работы в параллель (до 4х ИБП)
9155 | Active | 51400 | EATON 9155 (3ph in/ 1ph out); HotSync UPS (max. 4 in parallel) | 1024237 | 9155-15-NHS-15-64X9Ah | 9196.9272 | -- |  |  | 6430028221936 | 1 | 305 | 702 | 1214 | 265 | 500 | 800 | 1380 | 290 | ИБП серии 9155, мощность 15 кВа/13,5 кВт; 3 фазы вход/1 фаза выход; с внутренними стандартными батареями; 2 линейки по 32 штуки ёмкостью 9А*ч, время автономной работы 15 минут (полная мощность, нагрузка с pf=0,7); готов для работы в параллель (до 4х ИБП) сетевая (SNMP/Web) карта в комплекте
9155 | Active | 51100 | EATON 9155 (3ph in/ 1ph out); HotSync UPS (max. 4 in parallel) | 1024241 | 9155-8-NLHS-10-32X7Ah | 6423.3756 | -- |  |  | 6430028221943 | 1 | 305 | 702 | 817 | 150 | 500 | 800 | 1000 | 170 | ИБП серии 9155, мощность 8 кВа/7,2 кВт; 3 фазы вход/1 фаза выход; с внутренними батареями с удлинённым сроком службы; 1 линейка из 32 штук ёмкостью 7А*ч, время автономной работы 10 минут (полная мощность, нагрузка с pf=0,7); готов для работы в параллель (до 4х ИБП)
9155 | Active | 51100 | EATON 9155 (3ph in/ 1ph out); HotSync UPS (max. 4 in parallel) | 1024245 | 9155-8-NLHS-28-64X7Ah | 7913.196 | -- |  |  | 6430028221950 | 1 | 305 | 702 | 1214 | 255 | 500 | 800 | 1380 | 280 | ИБП серии 9155, мощность 8 кВа/7,2 кВт; 3 фазы вход/1 фаза выход; с внутренними батареями с удлинённым сроком службы; 2 линейки по 32 штуки ёмкостью 7А*ч, время автономной работы 28 минут (полная мощность, нагрузка с pf=0,7); готов для работы в параллель (до 4х ИБП)
9155 | Active | 51100 | EATON 9155 (3ph in/ 1ph out); HotSync UPS (max. 4 in parallel) | 1024249 | 9155-10-NLHS-6-32X7Ah | 6728.5764 | -- |  |  | 6430028221967 | 1 | 305 | 702 | 817 | 150 | 500 | 800 | 1000 | 170 | ИБП серии 9155, мощность 10 кВа/9 кВт; 3 фазы вход/1 фаза выход; с внутренними батареями с удлинённым сроком службы; 1 линейка из 32 штук ёмкостью 7А*ч, время автономной работы 6 минут (полная мощность, нагрузка с pf=0,7); готов для работы в параллель (до 4х ИБП) сетевая (SNMP/Web) карта в комплекте
9155 | Active | 51200 | EATON 9155 (3ph in/ 1ph out); HotSync UPS (max. 4 in parallel) | 1024253 | 9155-10-NLHS-20-64X7Ah | 8306.496 | -- |  |  | 6430028221974 | 1 | 305 | 702 | 1214 | 255 | 500 | 800 | 1380 | 280 | ИБП серии 9155, мощность 10 кВа/9 кВт; 3 фазы вход/1 фаза выход; с внутренними батареями с удлинённым сроком службы; 2 линейки по 32 штуки ёмкостью 7А*ч, время автономной работы 20 минут (полная мощность, нагрузка с pf=0,7); готов для работы в параллель (до 4х ИБП) сетевая (SNMP/Web) карта в комплекте
9155 | Active | 51300 | EATON 9155 (3ph in/ 1ph out); HotSync UPS (max. 4 in parallel) | 1024257 | 9155-12-NLHS-15-64X7Ah | 9110.4012 | -- |  |  | 6430028221981 | 1 | 305 | 702 | 1214 | 255 | 500 | 800 | 1380 | 280 | ИБП серии 9155, мощность 12 кВа/10,8 кВт; 3 фазы вход/1 фаза выход; с внутренними батареями с удлинённым сроком службы; 2 линейки из 32 штук ёмкостью 7А*ч, время автономной работы 15 минут (полная мощность, нагрузка с pf=0,7); готов для работы в параллель (до 4х ИБП) сетевая (SNMP/Web) карта в комплекте
9155 | Active | 51400 | EATON 9155 (3ph in/ 1ph out); HotSync UPS (max. 4 in parallel) | 1024261 | 9155-15-NLHS-10-64X7Ah | 9730.242 | -- |  |  | 6430028221998 | 1 | 305 | 702 | 1214 | 255 | 500 | 800 | 1380 | 280 | ИБП серии 9155, мощность 15 кВа/13,5 кВт; 3 фазы вход/1 фаза выход; с внутренними батареями с удлинённым сроком службы; 2 линейки по 32 штуки ёмкостью 7А*ч, время автономной работы 10 минут (полная мощность, нагрузка с pf=0,7); готов для работы в параллель (до 4х ИБП) сетевая (SNMP/Web) карта в комплекте
9155 | Active | 51100 | EATON 9155 (3ph in/ 1ph out); HotSync UPS (max. 4 in parallel) | 1024265 | 9155-8-NHS-0-32X0Ah | 5495.1876 | -- |  |  | 6430028222001 | 1 | 305 | 702 | 817 | 65 | 500 | 800 | 1000 | 85 | ИБП серии 9155, мощность 8 кВа/7,2 кВт; 3 фазы вход/1 фаза выход; без батарей, с возможностью установки 1 линейки из 32 штук; готов для работы в параллель (до 4х ИБП)
9155 | Active | 51100 | EATON 9155 (3ph in/ 1ph out); HotSync UPS (max. 4 in parallel) | 1024269 | 9155-8-NHS-0-64X0Ah | 5891.634 | -- |  |  | 6430028222018 | 1 | 305 | 702 | 817 | 85 | 500 | 800 | 1380 | 110 | ИБП серии 9155, мощность 8 кВа/7,2 кВт; 3 фазы вход/1 фаза выход; без батарей, с возможностью установки 2 линеек из 32 штук; готов для работы в параллель (до 4х ИБП)
9155 | Active | 51200 | EATON 9155 (3ph in/ 1ph out); HotSync UPS (max. 4 in parallel) | 1024273 | 9155-10-NHS-0-32X0Ah | 5811.4008 | -- |  |  | 6430028222025 | 1 | 305 | 702 | 817 | 65 | 500 | 800 | 1000 | 85 | ИБП серии 9155, мощность 10 кВа/9 кВт; 3 фазы вход/1 фаза выход; без батарей, с возможностью установки 1 линейки из 32 штук; готов для работы в параллель (до 4х ИБП)
9155 | Active | 51200 | EATON 9155 (3ph in/ 1ph out); HotSync UPS (max. 4 in parallel) | 1024277 | 9155-10-NHS-0-64X0Ah | 6226.7256 | -- |  |  | 6430028222032 | 1 | 305 | 702 | 817 | 85 | 500 | 800 | 1380 | 110 | ИБП серии 9155, мощность 10 кВа/9 кВт; 3 фазы вход/1 фаза выход; без батарей, с возможностью установки 2 линеек из 32 штук; готов для работы в параллель (до 4х ИБП) сетевая (SNMP/Web) карта в комплекте
9155 | Active | 51200 | EATON 9155 (3ph in/ 1ph out); HotSync UPS (max. 4 in parallel) | 1024281 | 9155-12-NHS-0-32X0Ah | 7373.5884 | -- |  |  | 6430028222049 | 1 | 305 | 702 | 817 | 80 | 500 | 800 | 1000 | 100 | ИБП серии 9155, мощность 12 кВа/10,8 кВт; 3 фазы вход/1 фаза выход; без батарей, с возможностью установки 1 линейки из 32 штук; готов для работы в параллель (до 4х ИБП)
9155 | Active | 51300 | EATON 9155 (3ph in/ 1ph out); HotSync UPS (max. 4 in parallel) | 1024285 | 9155-12-NHS-0-64X0Ah | 7768.4616 | -- |  |  | 6430028222056 | 1 | 305 | 702 | 817 | 95 | 500 | 800 | 1380 | 120 | ИБП серии 9155, мощность 12 кВа/10,8 кВт; 3 фазы вход/1 фаза выход; без батарей, с возможностью установки 2 линеек из 32 штук; готов для работы в параллель (до 4х ИБП) сетевая (SNMP/Web) карта в комплекте
9155 | Active | 51400 | EATON 9155 (3ph in/ 1ph out); HotSync UPS (max. 4 in parallel) | 1024289 | 9155-15-NHS-0-32X0Ah | 7768.4616 | -- |  |  | 6430028222063 | 1 | 305 | 702 | 817 | 80 | 500 | 800 | 1000 | 100 | ИБП серии 9155, мощность 15 кВа/13,5 кВт; 3 фазы вход/1 фаза выход; без батарей, с возможностью установки 1 линейки из 32 штук; готов для работы в параллель (до 4х ИБП)
9155 | Active | 51400 | EATON 9155 (3ph in/ 1ph out); HotSync UPS (max. 4 in parallel) | 1024293 | 9155-15-NHS-0-64X0Ah | 8163.3348 | -- |  |  | 6430028222070 | 1 | 305 | 702 | 817 | 95 | 500 | 800 | 1380 | 120 | ИБП серии 9155, мощность 15 кВа/13,5 кВт; 3 фазы вход/1 фаза выход; без батарей, с возможностью установки 2 линеек из 32 штук; готов для работы в параллель (до 4х ИБП) сетевая (SNMP/Web) карта в комплекте
9155 | Active | 51100 | EATON 9155 (3ph in/ 1ph out); HotSync UPS (max. 4 in parallel) | 1024297 | 9155-8-NCHS-0 | 5199.426 | -- |  |  | 6430028222087 | 1 | 305 | 702 | 420 | 50 | 500 | 800 | 600 | 65 | ИБП серии 9155, мощность 8 кВа/7,2 кВт; 3 фазы вход/1 фаза выход; без батарейного модуля; готов для работы в параллель (до 4х ИБП)
9155 | Active | 51200 | EATON 9155 (3ph in/ 1ph out); HotSync UPS (max. 4 in parallel) | 1024301 | 9155-10-NCHS-0 | 5396.076 | -- |  |  | 6430028222094 | 1 | 305 | 702 | 420 | 50 | 500 | 800 | 600 | 65 | ИБП серии 9155, мощность 10 кВа/9 кВт; 3 фазы вход/1 фаза выход; без батарейного модуля; готов для работы в параллель (до 4х ИБП)
9155 | Active | 51300 | EATON 9155 (3ph in/ 1ph out); HotSync UPS (max. 4 in parallel) | 1024305 | 9155-12-NCHS-0 | 7173.792 | -- |  |  | 6430028222100 | 1 | 305 | 702 | 420 | 55 | 500 | 800 | 600 | 70 | ИБП серии 9155, мощность 12 кВа/10,8 кВт; 3 фазы вход/1 фаза выход; без батарейного модуля; готов для работы в параллель (до 4х ИБП)
9155 | Active | 51400 | EATON 9155 (3ph in/ 1ph out); HotSync UPS (max. 4 in parallel) | 1024309 | 9155-15-NCHS-0 | 7373.5884 | -- |  |  | 6430028222117 | 1 | 305 | 702 | 420 | 55 | 500 | 800 | 600 | 70 | ИБП серии 9155, мощность 15 кВа/13,5 кВт; 3 фазы вход/1 фаза выход; без батарейного модуля; готов для работы в параллель (до 4х ИБП)
9155 | Active | 51800 | EATON 9155 (1ph in/out); HotSync UPS (max. 4 in parallel) | 1026890 | 9155-8-STHS-0-32x0Ah | 7175.3652 | -- |  |  | 6430028222957 | 1 | 305 | 702 | 1214 | 155 | 500 | 800 | 1380 | 180 | ИБП серии 9155, мощность 8 кВа/7,2 кВт; 1 фаза вход/выход; с выходным трансформатором; без батарей; с возможностью установки 1 линейки из 32 штук; готов для работы в параллель (до 4х ИБП)
9155 | Active | 51800 | EATON 9155 (1ph in/out); HotSync UPS (max. 4 in parallel) | 1026891 | 9155-8-STHS-14-32x9Ah | 8020.1736 | -- |  |  | 6430028222964 | 1 | 305 | 702 | 1214 | 245 | 500 | 800 | 1380 | 270 | ИБП серии 9155, мощность 8 кВа/7,2 кВт; 1 фаза вход/выход; с выходным трансформатором; с внутренними стандартными батареями; 1 линейка из 32 штук ёмкостью 9А*ч, время автономной работы 14 минут (полная мощность, нагрузка с pf=0,7); готов для работы в параллель (до 4х ИБП)
9155 | Active | 51800 | EATON 9155 (1ph in/out); HotSync UPS (max. 4 in parallel) | 1026892 | 9155-10-STHS-0-32x0Ah | 7559.226 | -- |  |  | 6430028222971 | 1 | 305 | 702 | 1214 | 155 | 500 | 800 | 1380 | 180 | ИБП серии 9155, мощность 10 кВа/9 кВт; 1 фаза вход/выход; с выходным трансформатором; без батарей; с возможностью установки 1 линейки из 32 штук; готов для работы в параллель (до 4х ИБП)
9155 | Active | 51800 | EATON 9155 (1ph in/out); HotSync UPS (max. 4 in parallel) | 1026893 | 9155-10-STHS-10-32x9Ah | 8569.2204 | -- |  |  | 6430028222988 | 1 | 305 | 702 | 1214 | 245 | 500 | 800 | 1380 | 270 | ИБП серии 9155, мощность 10 кВа/9 кВт; 1 фаза вход/выход; с выходным трансформатором; с внутренними стандартными батареями; 1 линейка из 32 штук ёмкостью 9А*ч, время автономной работы 10 минут (полная мощность, нагрузка с pf=0,7); готов для работы в параллель (до 4х ИБП)
9155 | Active | 51800 | EATON 9155 (1ph in/out); HotSync UPS (max. 4 in parallel) | 1026894 | 9155-8-STHS-0 | 6985.008 | -- |  |  | 6430028222995 | 1 | 305 | 702 | 817 | 140 | 500 | 800 | 1000 | 165 | ИБП серии 9155, мощность 8 кВа/7,2 кВт; 1 фаза вход/выход; с выходным трансформатором; без батарейного модуля; готов для работы в параллель (до 4х ИБП)
9155 | Active | 51800 | EATON 9155 (1ph in/out); HotSync UPS (max. 4 in parallel) | 1026895 | 9155-10-STHS-0 | 7368.8688 | -- |  |  | 6430028223008 | 1 | 305 | 702 | 817 | 145 | 500 | 800 | 1000 | 165 | ИБП серии 9155, мощность 10 кВа/9 кВт; 1 фаза вход/выход; с выходным трансформатором; без батарейного модуля; готов для работы в параллель (до 4х ИБП)
9155 | Active | 51800 | EATON 9155 (3ph in/ 1ph out); HotSync UPS (max. 4 in parallel) | 1026896 | 9155-8-NTHS-0-32x0Ah | 7406.6256 | -- |  |  | 6430028223015 | 1 | 305 | 702 | 817 | 155 | 500 | 800 | 1380 | 180 | ИБП серии 9155, мощность 8 кВа/7,2 кВт; 3 фазы вход/1 фаза выход; с выходным трансформатором; без батарей, с возможностью установки 1 линейки из 32 штук; готов для работы в параллель (до 4х ИБП)
9155 | Active | 51800 | EATON 9155 (3ph in/ 1ph out); HotSync UPS (max. 4 in parallel) | 1026897 | 9155-8-NTHS-14-32x9Ah | 8253.0072 | -- |  |  | 6430028223022 | 1 | 305 | 702 | 1214 | 245 | 500 | 800 | 1380 | 270 | ИБП серии 9155, мощность 8 кВа/7,2 кВт; 3 фазы вход/1 фаза выход; с выходным трансформатором; с внутренними стандартными батареями; 1 линейка из 32 штук ёмкостью 9А*ч, время автономной работы 14 минут (полная мощность, нагрузка с pf=0,7); готов для работы в параллель (до 4х ИБП)
9155 | Active | 51800 | EATON 9155 (3ph in/ 1ph out); HotSync UPS (max. 4 in parallel) | 1026898 | 9155-10-NTHS-0-32x0Ah | 7803.072 | -- |  |  | 6430028223039 | 1 | 305 | 702 | 817 | 155 | 500 | 800 | 1380 | 180 | ИБП серии 9155, мощность 10 кВа/9 кВт; 3 фазы вход/1 фаза выход; с выходным трансформатором; без батарей, с возможностью установки 1 линейки из 32 штук; готов для работы в параллель (до 4х ИБП)
9155 | Active | 51800 | EATON 9155 (3ph in/ 1ph out); HotSync UPS (max. 4 in parallel) | 1026899 | 9155-10-NTHS-10-32x9Ah | 8822.5056 | -- |  |  | 6430028223046 | 1 | 305 | 702 | 1214 | 245 | 500 | 800 | 1380 | 270 | ИБП серии 9155, мощность 10 кВа/9 кВт; 3 фазы вход/1 фаза выход; с выходным трансформатором; с внутренними стандартными батареями; 1 линейка из 32 штук ёмкостью 9А*ч, время автономной работы 10 минут (полная мощность, нагрузка с pf=0,7); готов для работы в параллель (до 4х ИБП)
9155 | Active | 51800 | EATON 9155 (3ph in/ 1ph out); HotSync UPS (max. 4 in parallel) | 1026900 | 9155-12-NTHS-0-32x0Ah | 10457.0604 | -- |  |  | 6430028223053 | 1 | 305 | 702 | 817 | 160 | 500 | 800 | 1380 | 185 | ИБП серии 9155, мощность 12 кВа/10,8 кВт; 3 фазы вход/1 фаза выход; с выходным трансформатором; без батарей, с возможностью установки 1 линейки из 32 штук; готов для работы в параллель (до 4х ИБП)
9155 | Active | 51800 | EATON 9155 (3ph in/ 1ph out); HotSync UPS (max. 4 in parallel) | 1026901 | 9155-12-NTHS-8-32x9Ah | 11509.5312 | -- |  |  | 6430028223060 | 1 | 305 | 702 | 1214 | 250 | 500 | 800 | 1380 | 275 | ИБП серии 9155, мощность 12 кВа/10,8 кВт; 3 фазы вход/1 фаза выход; с выходным трансформатором; с внутренними стандартными батареями; 1 линейка из 32 штук ёмкостью 9А*ч, время автономной работы 8 минут (полная мощность, нагрузка с pf=0,7); готов для работы в параллель (до 4х ИБП)
9155 | Active | 51800 | EATON 9155 (3ph in/ 1ph out); HotSync UPS (max. 4 in parallel) | 1026902 | 9155-15-NTHS-0-32x0Ah | 11249.9532 | -- |  |  | 6430028223077 | 1 | 305 | 702 | 817 | 160 | 500 | 800 | 1380 | 185 | ИБП серии 9155, мощность 15 кВа/13,5 кВт; 3 фазы вход/1 фаза выход; с выходным трансформатором; без батарей, с возможностью установки 1 линейки из 32 штук; готов для работы в параллель (до 4х ИБП)
9155 | Active | 51800 | EATON 9155 (3ph in/ 1ph out); HotSync UPS (max. 4 in parallel) | 1026903 | 9155-15-NTHS-5-32x9Ah | 12123.0792 | -- |  |  | 6430028223084 | 1 | 305 | 702 | 1214 | 250 | 500 | 800 | 1380 | 275 | ИБП серии 9155, мощность 15 кВа/13,5 кВт; 3 фазы вход/1 фаза выход; с выходным трансформатором; с внутренними стандартными батареями; 1 линейка из 32 штук ёмкостью 9А*ч, время автономной работы 5 минут (полная мощность, нагрузка с pf=0,7); готов для работы в параллель (до 4х ИБП)
9155 | Active | 51800 | EATON 9155 (3ph in/ 1ph out); HotSync UPS (max. 4 in parallel) | 1026904 | 9155-8-NTHS-0 | 7173.792 | -- |  |  | 6430028223091 | 1 | 305 | 702 | 817 | 145 | 500 | 800 | 1000 | 165 | ИБП серии 9155, мощность 8 кВа/7,2 кВт; 3 фазы вход/1 фаза выход; с выходным трансформатором; без батарейного модуля; готов для работы в параллель (до 4х ИБП)
9155 | Active | 51800 | EATON 9155 (3ph in/ 1ph out); HotSync UPS (max. 4 in parallel) | 1026905 | 9155-10-NTHS-0 | 7570.2384 | -- |  |  | 6430028223107 | 1 | 305 | 702 | 817 | 145 | 500 | 800 | 1000 | 165 | ИБП серии 9155, мощность 10 кВа/9 кВт; 3 фазы вход/1 фаза выход; с выходным трансформатором; без батарейного модуля; готов для работы в параллель (до 4х ИБП)
9155 | Active | 51800 | EATON 9155 (3ph in/ 1ph out); HotSync UPS (max. 4 in parallel) | 1026906 | 9155-12-NTHS-0 | 10831.482 | -- |  |  | 6430028223114 | 1 | 305 | 702 | 817 | 150 | 500 | 800 | 1000 | 170 | ИБП серии 9155, мощность 12 кВа/10,8 кВт; 3 фазы вход/1 фаза выход; с выходным трансформатором; без батарейного модуля; готов для работы в параллель (до 4х ИБП)
9155 | Active | 51800 | EATON 9155 (3ph in/ 1ph out); HotSync UPS (max. 4 in parallel) | 1026907 | 9155-15-NTHS-0 | 11424.5784 | -- |  |  | 6430028223121 | 1 | 305 | 702 | 817 | 150 | 500 | 800 | 1000 | 170 | ИБП серии 9155, мощность 15 кВа/13,5 кВт; 3 фазы вход/1 фаза выход; с выходным трансформатором; без батарейного модуля; готов для работы в параллель (до 4х ИБП)
9155 | Active | 51800 | EATON 9155 (3ph in/ 1ph out); with standard batteries; with MBS | 1026598 | 9155-20-N-5-1x9Ah-MBS | 12044.4192 | -- |  |  | 6430028223251 | 1 | 494 | 762 | 1684 | 250 | 780 | 980 | 1850 | 300 | ИБП серии 9155, мощность 20 кВа/18 кВт; 3 фазы вход/1 фаза выход; с внутренними стандартными батареями; 1 линейка, 36 штук ёмкостью 9А*ч, время автономной работы 5 минут (полная мощность, нагрузка с pf=0,7); с сервисным байпасом
9155 | Active | 51800 | EATON 9155 (3ph in/ 1ph out); with standard batteries; with MBS | 1026599 | 9155-20-N-13-2x9Ah-MBS | 13707.2916 | -- |  |  | 6430028223268 | 1 | 494 | 762 | 1684 | 350 | 780 | 980 | 1850 | 400 | ИБП серии 9155, мощность 20 кВа/18 кВт; 3 фазы вход/1 фаза выход; с внутренними стандартными батареями; 2 линейки, по 36 штук ёмкостью 9А*ч, время автономной работы 13 минут (полная мощность, нагрузка с pf=0,7); с сервисным байпасом
9155 | Active | 51800 | EATON 9155 (3ph in/ 1ph out); with standard batteries; with MBS | 1026600 | 9155-20-N-22-3x9Ah-MBS | 15431.5188 | -- |  |  | 6430028223275 | 1 | 494 | 762 | 1684 | 450 | 780 | 980 | 1850 | 500 | ИБП серии 9155, мощность 20 кВа/18 кВт; 3 фазы вход/1 фаза выход; с внутренними стандартными батареями; 3 линейки, по 36 штук ёмкостью 9А*ч, время автономной работы 22 минуты (полная мощность, нагрузка с pf=0,7); с сервисным байпасом
9155 | Active | 51800 | EATON 9155 (3ph in/ 1ph out); with standard batteries; with MBS | 1026601 | 9155-20-N-31-4x9Ah-MBS | 17045.622 | -- |  |  | 6430028223282 | 1 | 494 | 762 | 1684 | 550 | 780 | 980 | 1850 | 600 | ИБП серии 9155, мощность 20 кВа/18 кВт; 3 фазы вход/1 фаза выход; с внутренними стандартными батареями; 4 линейки, по 36 штук ёмкостью 9А*ч, время автономной работы 31 минута (полная мощность, нагрузка с pf=0,7); с сервисным байпасом
9155 | Active | 51900 | EATON 9155 (3ph in/ 1ph out); with standard batteries; with MBS | 1026602 | 9155-30-N-7-2x9Ah-MBS | 14972.1444 | -- |  |  | 6430028223299 | 1 | 494 | 762 | 1684 | 350 | 780 | 980 | 1850 | 400 | ИБП серии 9155, мощность 30 кВа/27 кВт; 3 фазы вход/1 фаза выход; с внутренними стандартными батареями; 2 линейки, по 36 штук ёмкостью 9А*ч, время автономной работы 7 минут (полная мощность, нагрузка с pf=0,7); с сервисным байпасом
9155 | Active | 51900 | EATON 9155 (3ph in/ 1ph out); with standard batteries; with MBS | 1026603 | 9155-30-N-13-3x9Ah-MBS | 16718.3964 | -- |  |  | 6430028223305 | 1 | 494 | 762 | 1684 | 450 | 780 | 980 | 1850 | 500 | ИБП серии 9155, мощность 30 кВа/27 кВт; 3 фазы вход/1 фаза выход; с внутренними стандартными батареями; 3 линейки, по 36 штук ёмкостью 9А*ч, время автономной работы 13 минут (полная мощность, нагрузка с pf=0,7); с сервисным байпасом
9155 | Active | 51900 | EATON 9155 (3ph in/ 1ph out); with standard batteries; with MBS | 1026604 | 9155-30-N-20-4x9Ah-MBS | 18345.0852 | -- |  |  | 6430028223312 | 1 | 494 | 762 | 1684 | 550 | 780 | 980 | 1850 | 600 | ИБП серии 9155, мощность 30 кВа/27 кВт; 3 фазы вход/1 фаза выход; с внутренними стандартными батареями; 4 линейки, по 36 штук ёмкостью 9А*ч, время автономной работы 20 минут (полная мощность, нагрузка с pf=0,7); с сервисным байпасом
9155 | Active | 51800 | EATON 9155 (3ph in/ 1ph out); with long life batteries; with MBS | 1026605 | 9155-20-NL-10-2x7Ah-MBS | 14563.1124 | -- |  |  | 6430028223329 | 1 | 494 | 762 | 1684 | 350 | 780 | 980 | 1850 | 400 | ИБП серии 9155, мощность 20 кВа/18 кВт; 3 фазы вход/1 фаза выход; с внутренними батареями с удлинённым сроком службы; 2 линейки, по 36 штук ёмкостью 7А*ч, время автономной работы 10 минут (полная мощность, нагрузка с pf=0,7); с сервисным байпасом
9155 | Active | 51800 | EATON 9155 (3ph in/ 1ph out); with long life batteries; with MBS | 1026606 | 9155-20-NL-17-3x7Ah-MBS | 16419.4884 | -- |  |  | 6430028223336 | 1 | 494 | 762 | 1684 | 450 | 780 | 980 | 1850 | 500 | ИБП серии 9155, мощность 20 кВа/18 кВт; 3 фазы вход/1 фаза выход; с внутренними батареями с удлинённым сроком службы; 3 линейки, по 36 штук ёмкостью 7А*ч, время автономной работы 17 минут (полная мощность, нагрузка с pf=0,7); с сервисным байпасом
9155 | Active | 51800 | EATON 9155 (3ph in/ 1ph out); with long life batteries; with MBS | 1026607 | 9155-20-NL-26-4x7Ah-MBS | 18161.0208 | -- |  |  | 6430028223343 | 1 | 494 | 762 | 1684 | 550 | 780 | 980 | 1850 | 600 | ИБП серии 9155, мощность 20 кВа/18 кВт; 3 фазы вход/1 фаза выход; с внутренними батареями с удлинённым сроком службы; 4 линейки, по 36 штук ёмкостью 7А*ч, время автономной работы 26 минут (полная мощность, нагрузка с pf=0,7); с сервисным байпасом
9155 | Active | 51800 | EATON 9155 (3ph in/ 1ph out); with long life batteries; with MBS | 1026608 | 9155-30-NL-10-3x7Ah-MBS | 17207.6616 | -- |  |  | 6430028223350 | 1 | 494 | 762 | 1684 | 450 | 780 | 980 | 1850 | 500 | ИБП серии 9155, мощность 30 кВа/27 кВт; 3 фазы вход/1 фаза выход; с внутренними батареями с удлинённым сроком службы; 3 линейки, по 36 штук ёмкостью 7А*ч, время автономной работы 10 минут (полная мощность, нагрузка с pf=0,7); с сервисным байпасом
9155 | Active | 51900 | EATON 9155 (3ph in/ 1ph out); with long life batteries; with MBS | 1026609 | 9155-30-NL-15-4x7Ah-MBS | 18957.06 | -- |  |  | 6430028223367 | 1 | 494 | 762 | 1684 | 550 | 780 | 980 | 1850 | 600 | ИБП серии 9155, мощность 30 кВа/27 кВт; 3 фазы вход/1 фаза выход; с внутренними батареями с удлинённым сроком службы; 4 линейки, по 36 штук ёмкостью 7А*ч, время автономной работы 15 минут (полная мощность, нагрузка с pf=0,7); с сервисным байпасом
9155 | EOL | 51800 | EATON 9155 (3ph in/ 1ph out); with standard batteries; | 1026610 | 9155-20-N-5-1x9Ah | не доступно | не доступно |  |  | 6430028223374 | 1 | 494 | 762 | 1684 | 235 | 780 | 980 | 1850 | 285 | ИБП серии 9155, мощность 20 кВа/18 кВт; 3 фазы вход/1 фаза выход; с внутренними стандартными батареями; 1 линейка, 36 штук ёмкостью 9А*ч, время автономной работы 5 минут (полная мощность, нагрузка с pf=0,7)
9155 | EOL | 51800 | EATON 9155 (3ph in/ 1ph out); with standard batteries; | 1026611 | 9155-20-N-13-2x9Ah | не доступно | не доступно |  |  | 6430028223381 | 1 | 494 | 762 | 1684 | 335 | 780 | 980 | 1850 | 385 | ИБП серии 9155, мощность 20 кВа/18 кВт; 3 фазы вход/1 фаза выход; с внутренними стандартными батареями; 2 линейки, по 36 штук ёмкостью 9А*ч, время автономной работы 13 минут (полная мощность, нагрузка с pf=0,7)
9155 | EOL | 51800 | EATON 9155 (3ph in/ 1ph out); with standard batteries; | 1026612 | 9155-20-N-22-3x9Ah | не доступно | не доступно |  |  | 6430028223398 | 1 | 494 | 762 | 1684 | 435 | 780 | 980 | 1850 | 485 | ИБП серии 9155, мощность 20 кВа/18 кВт; 3 фазы вход/1 фаза выход; с внутренними стандартными батареями; 3 линейки, по 36 штук ёмкостью 9А*ч, время автономной работы 22 минуты (полная мощность, нагрузка с pf=0,7)
9155 | EOL | 51800 | EATON 9155 (3ph in/ 1ph out); with standard batteries; | 1026613 | 9155-20-N-31-4x9Ah | не доступно | не доступно |  |  | 6430028223404 | 1 | 494 | 762 | 1684 | 535 | 780 | 980 | 1850 | 585 | ИБП серии 9155, мощность 20 кВа/18 кВт; 3 фазы вход/1 фаза выход; с внутренними стандартными батареями; 4 линейки, по 36 штук ёмкостью 9А*ч, время автономной работы 31 минута (полная мощность, нагрузка с pf=0,7)
9155 | EOL | 51800 | EATON 9155 (3ph in/ 1ph out); with standard batteries; | 1026614 | 9155-30-N-7-2x9Ah | не доступно | не доступно |  |  | 6430028223411 | 1 | 494 | 762 | 1684 | 335 | 780 | 980 | 1850 | 385 | ИБП серии 9155, мощность 30 кВа/27 кВт; 3 фазы вход/1 фаза выход; с внутренними стандартными батареями; 2 линейки, по 36 штук ёмкостью 9А*ч, время автономной работы 7 минут (полная мощность, нагрузка с pf=0,7)
9155 | EOL | 51800 | EATON 9155 (3ph in/ 1ph out); with standard batteries; | 1026615 | 9155-30-N-13-3x9Ah | не доступно | не доступно |  |  | 6430028223428 | 1 | 494 | 762 | 1684 | 435 | 780 | 980 | 1850 | 485 | ИБП серии 9155, мощность 30 кВа/27 кВт; 3 фазы вход/1 фаза выход; с внутренними стандартными батареями; 3 линейки, по 36 штук ёмкостью 9А*ч, время автономной работы 13 минут (полная мощность, нагрузка с pf=0,7)
9155 | EOL | 51800 | EATON 9155 (3ph in/ 1ph out); with standard batteries; | 1026616 | 9155-30-N-20-4x9Ah | не доступно | не доступно |  |  | 6430028223435 | 1 | 494 | 762 | 1684 | 535 | 780 | 980 | 1850 | 585 | ИБП серии 9155, мощность 30 кВа/27 кВт; 3 фазы вход/1 фаза выход; с внутренними стандартными батареями; 4 линейки, по 36 штук ёмкостью 9А*ч, время автономной работы 20 минут (полная мощность, нагрузка с pf=0,7)
9155 | EOL | 51800 | EATON 9155 (3ph in/ 1ph out); with long life batteries; | 1026617 | 9155-20-NL-10-2x7Ah | не доступно | не доступно |  |  | 6430028223442 | 1 | 494 | 762 | 1684 | 335 | 780 | 980 | 1850 | 385 | ИБП серии 9155, мощность 20 кВа/18 кВт; 3 фазы вход/1 фаза выход; с внутренними батареями с удлинённым сроком службы; 2 линейки, по 36 штук ёмкостью 7А*ч, время автономной работы 10 минут (полная мощность, нагрузка с pf=0,7)
9155 | EOL | 51800 | EATON 9155 (3ph in/ 1ph out); with long life batteries; | 1026618 | 9155-20-NL-17-3x7Ah | не доступно | не доступно |  |  | 6430028223459 | 1 | 494 | 762 | 1684 | 435 | 780 | 980 | 1850 | 485 | ИБП серии 9155, мощность 20 кВа/18 кВт; 3 фазы вход/1 фаза выход; с внутренними батареями с удлинённым сроком службы; 3 линейки, по 36 штук ёмкостью 7А*ч, время автономной работы 17 минут (полная мощность, нагрузка с pf=0,7)
9155 | EOL | 51800 | EATON 9155 (3ph in/ 1ph out); with long life batteries; | 1026619 | 9155-20-NL-26-4x7Ah | не доступно | не доступно |  |  | 6430028223466 | 1 | 494 | 762 | 1684 | 535 | 780 | 980 | 1850 | 585 | ИБП серии 9155, мощность 20 кВа/18 кВт; 3 фазы вход/1 фаза выход; с внутренними батареями с удлинённым сроком службы; 4 линейки, по 36 штук ёмкостью 7А*ч, время автономной работы 26 минут (полная мощность, нагрузка с pf=0,7)
9155 | EOL | 51800 | EATON 9155 (3ph in/ 1ph out); with long life batteries; | 1026620 | 9155-30-NL-10-3x7Ah | не доступно | не доступно |  |  | 6430028223473 | 1 | 494 | 762 | 1684 | 435 | 780 | 980 | 1850 | 485 | ИБП серии 9155, мощность 30 кВа/27 кВт; 3 фазы вход/1 фаза выход; с внутренними батареями с удлинённым сроком службы; 3 линейки, по 36 штук ёмкостью 7А*ч, время автономной работы 10 минут (полная мощность, нагрузка с pf=0,7)
9155 | EOL | 51800 | EATON 9155 (3ph in/ 1ph out); with long life batteries; | 1026621 | 9155-30-NL-15-4x7Ah | не доступно | не доступно |  |  | 6430028223480 | 1 | 494 | 762 | 1684 | 535 | 780 | 980 | 1850 | 585 | ИБП серии 9155, мощность 30 кВа/27 кВт; 3 фазы вход/1 фаза выход; с внутренними батареями с удлинённым сроком службы; 4 линейки, по 36 штук ёмкостью 7А*ч, время автономной работы 15 минут (полная мощность, нагрузка с pf=0,7)
9155 | EOL | 51800 | EATON 9155 (3ph in/ 1ph out); without batteries; | 1026622 | 9155-20-N-0 | не доступно | не доступно |  |  | 6430028223497 | 1 | 494 | 762 | 1684 | 200 | 780 | 980 | 1850 | 250 | ИБП серии 9155, мощность 20 кВа/18 кВт; 3 фазы вход/1 фаза выход; без внутренних батарей
9155 | EOL | 51800 | EATON 9155 (3ph in/ 1ph out); without batteries; | 1026623 | 9155-30-N-0 | не доступно | не доступно |  |  | 6430028223503 | 1 | 494 | 762 | 1684 | 200 | 780 | 980 | 1850 | 250 | ИБП серии 9155, мощность 30 кВа/27 кВт; 3 фазы вход/1 фаза выход; без внутренних батарей
9155 | Active | 51800 | EATON 9155 (3ph in/ 1ph out); without batteries; with MBS | 1026624 | 9155-20-N-0-MBS | 10831.482 | -- |  |  | 6430028223510 | 1 | 494 | 762 | 1684 | 210 | 780 | 980 | 1850 | 260 | ИБП серии 9155, мощность 20 кВа/18 кВт; 3 фазы вход/1 фаза выход; без внутренних батарей; с сервисным байпасом
9155 | Active | 51900 | EATON 9155 (3ph in/ 1ph out); without batteries; with MBS | 1026625 | 9155-30-N-0-MBS | 12308.7168 | -- |  |  | 6430028223527 | 1 | 494 | 762 | 1684 | 210 | 780 | 980 | 1850 | 260 | ИБП серии 9155, мощность 30 кВа/27 кВт; 3 фазы вход/1 фаза выход; без внутренних батарей; с сервисным байпасом
9155 | EOL | 51800 | EATON 9155 (3ph in/ 1ph out); HotSync UPS (max. 4 in parallel) | 1026626 | 9155-20-NHS-5-1x9Ah | не доступно | не доступно |  |  | 6430028223534 | 1 | 494 | 762 | 1684 | 235 | 780 | 980 | 1850 | 285 | ИБП серии 9155, мощность 20 кВа/18 кВт; 3 фазы вход/1 фаза выход; с внутренними стандартными батареями; 1 линейка, 36 штук ёмкостью 9А*ч, время автономной работы 5 минут (полная мощность, нагрузка с pf=0,7); готов для работы в параллель (до 4х ИБП)
9155 | EOL | 51800 | EATON 9155 (3ph in/ 1ph out); HotSync UPS (max. 4 in parallel) | 1026627 | 9155-20-NHS-13-2x9Ah | не доступно | не доступно |  |  | 6430028223541 | 1 | 494 | 762 | 1684 | 335 | 780 | 980 | 1850 | 385 | ИБП серии 9155, мощность 20 кВа/18 кВт; 3 фазы вход/1 фаза выход; с внутренними стандартными батареями; 2 линейки, по 36 штук ёмкостью 9А*ч, время автономной работы 13 минут (полная мощность, нагрузка с pf=0,7); готов для работы в параллель (до 4х ИБП)
9155 | EOL | 51800 | EATON 9155 (3ph in/ 1ph out); HotSync UPS (max. 4 in parallel) | 1026628 | 9155-20-NHS-22-3x9Ah | не доступно | не доступно |  |  | 6430028223558 | 1 | 494 | 762 | 1684 | 435 | 780 | 980 | 1850 | 485 | ИБП серии 9155, мощность 20 кВа/18 кВт; 3 фазы вход/1 фаза выход; с внутренними стандартными батареями; 3 линейки, по 36 штук ёмкостью 9А*ч, время автономной работы 22 минуты (полная мощность, нагрузка с pf=0,7); готов для работы в параллель (до 4х ИБП)
9155 | EOL | 51800 | EATON 9155 (3ph in/ 1ph out); HotSync UPS (max. 4 in parallel) | 1026629 | 9155-20-NHS-31-4x9Ah | не доступно | не доступно |  |  | 6430028223565 | 1 | 494 | 762 | 1684 | 535 | 780 | 980 | 1850 | 585 | ИБП серии 9155, мощность 20 кВа/18 кВт; 3 фазы вход/1 фаза выход; с внутренними стандартными батареями; 4 линейки, по 36 штук ёмкостью 9А*ч, время автономной работы 31 минута (полная мощность, нагрузка с pf=0,7); готов для работы в параллель (до 4х ИБП)
9155 | EOL | 51800 | EATON 9155 (3ph in/ 1ph out); HotSync UPS (max. 4 in parallel) | 1026630 | 9155-30-NHS-7-2x9Ah | не доступно | не доступно |  |  | 6430028223572 | 1 | 494 | 762 | 1684 | 335 | 780 | 980 | 1850 | 385 | ИБП серии 9155, мощность 30 кВа/27 кВт; 3 фазы вход/1 фаза выход; с внутренними стандартными батареями; 2 линейки, по 36 штук ёмкостью 9А*ч, время автономной работы 7 минут (полная мощность, нагрузка с pf=0,7); готов для работы в параллель (до 4х ИБП)
9155 | EOL | 51800 | EATON 9155 (3ph in/ 1ph out); HotSync UPS (max. 4 in parallel) | 1026631 | 9155-30-NHS-13-3x9Ah | не доступно | не доступно |  |  | 6430028223589 | 1 | 494 | 762 | 1684 | 435 | 780 | 980 | 1850 | 485 | ИБП серии 9155, мощность 30 кВа/27 кВт; 3 фазы вход/1 фаза выход; с внутренними стандартными батареями; 3 линейки, по 36 штук ёмкостью 9А*ч, время автономной работы 13 минут (полная мощность, нагрузка с pf=0,7); готов для работы в параллель (до 4х ИБП)
9155 | EOL | 51900 | EATON 9155 (3ph in/ 1ph out); HotSync UPS (max. 4 in parallel) | 1026632 | 9155-30-NHS-20-4x9Ah | не доступно | не доступно |  |  | 6430028223596 | 1 | 494 | 762 | 1684 | 535 | 780 | 980 | 1850 | 585 | ИБП серии 9155, мощность 30 кВа/27 кВт; 3 фазы вход/1 фаза выход; с внутренними стандартными батареями; 4 линейки, по 36 штук ёмкостью 9А*ч, время автономной работы 20 минут (полная мощность, нагрузка с pf=0,7); готов для работы в параллель (до 4х ИБП)
9155 | EOL | 51900 | EATON 9155 (3ph in/ 1ph out); HotSync UPS (max. 4 in parallel) | 1026633 | 9155-20-NLHS-10-2x7Ah | не доступно | не доступно |  |  | 6430028223602 | 1 | 494 | 762 | 1684 | 335 | 780 | 980 | 1850 | 385 | ИБП серии 9155, мощность 20 кВа/18 кВт; 3 фазы вход/1 фаза выход; с внутренними батареями с удлинённым сроком службы; 2 линейки, по 36 штук ёмкостью 7А*ч, время автономной работы 10 минут (полная мощность, нагрузка с pf=0,7); готов для работы в параллель (до 4х ИБП)
9155 | EOL | 51900 | EATON 9155 (3ph in/ 1ph out); HotSync UPS (max. 4 in parallel) | 1026634 | 9155-20-NLHS-17-3x7Ah | не доступно | не доступно |  |  | 6430028223619 | 1 | 494 | 762 | 1684 | 435 | 780 | 980 | 1850 | 485 | ИБП серии 9155, мощность 20 кВа/18 кВт; 3 фазы вход/1 фаза выход; с внутренними батареями с удлинённым сроком службы; 3 линейки, по 36 штук ёмкостью 7А*ч, время автономной работы 17 минут (полная мощность, нагрузка с pf=0,7); готов для работы в параллель (до 4х ИБП)
9155 | EOL | 51800 | EATON 9155 (3ph in/ 1ph out); HotSync UPS (max. 4 in parallel) | 1026635 | 9155-20-NLHS-26-4x7Ah | не доступно | не доступно |  |  | 6430028223626 | 1 | 494 | 762 | 1684 | 535 | 780 | 980 | 1850 | 585 | ИБП серии 9155, мощность 20 кВа/18 кВт; 3 фазы вход/1 фаза выход; с внутренними батареями с удлинённым сроком службы; 4 линейки, по 36 штук ёмкостью 7А*ч, время автономной работы 26 минут (полная мощность, нагрузка с pf=0,7); готов для работы в параллель (до 4х ИБП)
9155 | EOL | 51900 | EATON 9155 (3ph in/ 1ph out); HotSync UPS (max. 4 in parallel) | 1026636 | 9155-30-NLHS-10-3x7Ah | не доступно | не доступно |  |  | 6430028223633 | 1 | 494 | 762 | 1684 | 435 | 780 | 980 | 1850 | 485 | ИБП серии 9155, мощность 30 кВа/27 кВт; 3 фазы вход/1 фаза выход; с внутренними батареями с удлинённым сроком службы; 3 линейки, по 36 штук ёмкостью 7А*ч, время автономной работы 10 минут (полная мощность, нагрузка с pf=0,7); готов для работы в параллель (до 4х ИБП)
9155 | EOL | 51900 | EATON 9155 (3ph in/ 1ph out); HotSync UPS (max. 4 in parallel) | 1026637 | 9155-30-NLHS-15-4x7Ah | не доступно | не доступно |  |  | 6430028223640 | 1 | 494 | 762 | 1684 | 535 | 780 | 980 | 1850 | 585 | ИБП серии 9155, мощность 30 кВа/27 кВт; 3 фазы вход/1 фаза выход; с внутренними батареями с удлинённым сроком службы; 4 линейки, по 36 штук ёмкостью 7А*ч, время автономной работы 15 минут (полная мощность, нагрузка с pf=0,7); готов для работы в параллель (до 4х ИБП)
9155 | EOL | 51800 | EATON 9155 (3ph in/ 1ph out); HotSync UPS (max. 4 in parallel) | 1026638 | 9155-20-NHS-0 | не доступно | не доступно |  |  | 6430028223657 | 1 | 494 | 762 | 1684 | 200 | 780 | 980 | 1850 | 250 | ИБП серии 9155, мощность 20 кВа/18 кВт; 3 фазы вход/1 фаза выход; без внутренних батарей; готов для работы в параллель (до 4х ИБП)
9155 | EOL | 51900 | EATON 9155 (3ph in/ 1ph out); HotSync UPS (max. 4 in parallel) | 1026639 | 9155-30-NHS-0 | не доступно | не доступно |  |  | 6430028223664 | 1 | 494 | 762 | 1684 | 200 | 780 | 980 | 1850 | 250 | ИБП серии 9155, мощность 30 кВа/27 кВт; 3 фазы вход/1 фаза выход; без внутренних батарей; готов для работы в параллель (до 4х ИБП)
Accessories - 9155
9X55-15 | Active | 51500 | Battery cabinets / standard batt | 1022561 | 9X55-BAT5-64x7Ah | 4345.9021 | -- |  |  | -- | 1 | 305 | 702 | 817 | 195 | 500 | 800 | 1000 | 217 | Внешний батарейный шкаф для ИБП 9х55, с кабельной разводкой и установленным комплектом (2 линейки из 32 батарей со стандартным сроком службы, ёмкостью 7А*ч); с встроенным батарейным выключателемсетевая (SNMP/Web) карта в комплекте
9X55-15 | Active | 51500 | Battery cabinets / standard batt | 1022562 | 9X55-BAT5-96x7Ah | 5783.1933 | -- |  |  | -- | 1 | 305 | 702 | 1214 | 310 | 500 | 800 | 1390 | 332 | Внешний батарейный шкаф для ИБП 9х55, с кабельной разводкой и установленным комплектом (3 линейки из 32 батарей со стандартным сроком службы, ёмкостью 7А*ч); с встроенным батарейным выключателем
9X55-15 | Active | 51500 | Battery cabinets / long life batt | 1022564 | 9X55-BAT10-64x7Ah | 5451.0121 | -- |  |  | -- | 1 | 305 | 702 | 817 | 195 | 500 | 800 | 1000 | 217 | Внешний батарейный шкаф для ИБП 9х55, с кабельной разводкой и установленным комплектом (2 линейки из 32 батарей с увеличенным сроком службы, ёмкостью 7А*ч); с встроенным батарейным выключателемсетевая (SNMP/Web) карта в комплекте
9X55-15 | Active | 51500 | Battery cabinets / long life batt | 1022565 | 9X55-BAT10-96x7Ah | 7434.3768 | -- |  |  | -- | 1 | 305 | 702 | 1214 | 310 | 500 | 800 | 1390 | 332 | Внешний батарейный шкаф для ИБП 9х55, с кабельной разводкой и установленным комплектом (3 линейки из 32 батарей с увеличенным сроком службы, ёмкостью 7А*ч); с встроенным батарейным выключателем
9X55-15 | Active | 51500 | Empty battery cabinets | 1022567 | 9X55-BAT-64x0Ah | 2013.696 | -- |  |  | -- | 1 | 305 | 702 | 817 | 46 | 500 | 800 | 1000 | 65 | Внешний батарейный шкаф для ИБП 9х55, без батарей; с кабельной разводкой и возможностью установки макс. 2 батарейных линеек по 32 батареи; с встроенным батарейным выключателемсетевая (SNMP/Web) карта в комплекте
9X55-15 | Active | 51500 | Empty battery cabinets | 1022568 | 9X55-BAT-96x0Ah | 2539.1448 | -- |  |  | -- | 1 | 305 | 702 | 1214 | 68 | 500 | 800 | 1390 | 90 | Внешний батарейный шкаф для ИБП 9х55, без батарей; с кабельной разводкой и возможностью установки макс. 3 батарейных линеек по 32 батареи; с встроенным батарейным выключателем
9X55-15 | Active | 51500 | Empty battery cabinets | 1026109 | 9X55-BAT-0-L | 3234.4992 | -- |  |  | -- | 1 | 494 | 758 | 1684 | 128 | 780 | 980 | 1850 | 180 | Большой внешний батарейный шкаф для ИБП 9х55, без батарей; с кабельной разводкой и возможностью установки макс. 5 батарейных линеек по 32 батареи; с встроенным батарейным выключателем
9X55-15 | Active | 52100 | Battery cabinets / long life batt | 1026110 | 9X55-BAT10-1x110 (15kVA) | 7544.5638 | -- |  |  | -- | 1 | 494 | 758 | 1684 | 520 | 780 | 980 | 1850 | 572 | Большой внешний батарейный шкаф для ИБП 9х55, с кабельной разводкой и установленным комплектом (1 линейка из 32 батарей с увеличенным сроком службы, ёмкостью 24А*ч); с возможностью установки макс. 2 батарейных линеек по 32 батареи; с встроенным батарейным выключателем
9X55-15 | Active | 52100 | Battery cabinets / long life batt | 1026111 | 9X55-BAT10-2x110 (15kVA) | 11592.313 | -- |  |  | -- | 1 | 494 | 758 | 1684 | 890 | 780 | 980 | 1850 | 942 | Большой внешний батарейный шкаф для ИБП 9х55, с кабельной разводкой и установленным комплектом (2 линейки из 32 батарей с увеличенным сроком службы, ёмкостью 24А*ч); с возможностью установки макс. 2 батарейных линеек по 32 батареи; с встроенным батарейным выключателем
9X55-40 | Active | 52100 | External Battery Cabinets for 9X55 20-40kVA | 1025168 | 9X55-BAT-0 (20-40 kVA) (2 | 3234.4992 | -- |  |  | -- | 1 | 494 | 758 | 1684 | 128 | 780 | 980 | 1850 | 180 | Внешний батарейный шкаф для ИБП 9х55, без батарей; с кабельной разводкой для комплекта из 36 батарей; с возможностью установки макс. 2 батарейных линеек по 36 батарей (кабели и аксессуары в комплекте); с встроенным батарейным выключателем; для ИБП мощностью до 40 кВа
9X55-40 | Active | 52100 | External Battery Cabinets for 9X55 20-40kVA | 1026072 | 9X55-BAT10-1x110 (20-40 kVA) (3 (CSB HRL 12110W) | 7257.7537 | -- |  |  | -- | 1 | 494 | 758 | 1684 | 520 | 780 | 980 | 1850 | 572 | Внешний батарейный шкаф для ИБП 9х55, с кабельной разводкой и установленным комплектом (1 линейка из 36 батарей с увеличенным сроком службы), производства CSB; 110Вт на ячейку; с возможностью установки макс. 2 батарейных линеек по 36 батарей (кабели и аксессуары в комплекте - только для 1 линейки); с встроенным батарейным выключателем; для ИБП мощностью до 40 кВА
9X55-40 | Active | 52100 | External Battery Cabinets for 9X55 20-40kVA | 1026073 | 9X55-BAT10-2x110 (20-40 kVA) (CSB HRL 12110W) | 10743.2255 | -- |  |  | -- | 1 | 494 | 758 | 1684 | 890 | 780 | 980 | 1850 | 942 | Внешний батарейный шкаф для ИБП 9х55, с кабельной разводкой и установленным комплектом (2 линейки из 36 батарей с увеличенным сроком службы), производства CSB; 110Вт на ячейку; с возможностью установки макс. 2 батарейных линеек по 36 батарей; с встроенным батарейным выключателем; для ИБП мощностью до 40 кВА
9X55-40 | Active | 52100 | Internal batteries 9X55 20-40 kVA (batteries, assemblies and connectors) | 1025438 | BAT5 assembly (1 string 9Ah) | 1955.2103 | -- |  |  | 6430028224098 | 1 | [8 empty] | Батарейная линейка (из 36 батарей со стандартным сроком службы, ёмкостью 9А*ч), для использования в ИБП и батарейных шкафах серии 9х55
9X55-40 | Active | 52100 | Internal batteries 9X55 20-40 kVA (batteries, assemblies and connectors) | 1025439 | BAT10 assembly (1 string 7 Ah) | 2638.4908 | -- |  |  | 6430028224104 | 1 | [8 empty] | Батарейная линейка (из 36 батарей с увеличенным сроком службы, ёмкостью 7А*ч), для использования в ИБП и батарейных шкафах серии 9х55
9X55-40 | Active | 52100 | Battery assemblies and cables for 9X55 20-40 kVA w/o internal batteries | 1025667 | Kit 9X55 battery accessories (20-40 kVA) (4 strings) | 826.402 | -- |  |  | 6430028224111 | 1 | [8 empty] | Набор аксессуаров для батарей (кабели, лотки, перемычки и проч. для 4 линеек), для использования в ИБП и батарейных шкафах серии 9х55
9x55, 9395, 9395P | Active | 52100 | X-Slot, X-Slot ModBus Adapter | 103005425-5591 | X-Slot ModBus Adapter | 542.8563 | -- |  |  | -- | 1 | [8 empty] | Карта Modbus (подключение X-slot)
9x55, 9395, 9395P | Active | 52100 | X-Slot, Relay interface (AS/400) adapters | 1018460 | Xslot relay (AS/400) card | 122.8119 | -- |  |  | 6430028223718 | 1 | [8 empty] | Карта релейных контактов, подключение: X-slot
9x55, 9395, 9395P | Active | 51500 | X-Slot, Xslot industrial relay card kit | 103003055 | Xslot industrial relay card kit | 445.3179 | -- |  |  | -- | 1 | [8 empty] | Промышленная карта релейных контактов, подключение: X-slot
9x55, 9395, 9395P | Active | 51500 | X-Slot, ConnectUPS Web/SNMP adapters, 9X55, 9395, 9395P | 116750221-001 | ConnectUPS-X Web/SNMP/xHub card | 280.1319 | -- |  |  | 6430028223688 | 1 | [8 empty] | Сетевая карта (подключение - X-slot),позволяющая осуществлять мониторинг ИБП и другого оборудования через сеть (SNMP)
9x55, 9395, 9395P | Active | 52100 | X-Slot, PXG X-Slot card | 103007974-5591 | PXGX UPS card | 681.2979 | -- |  |  | 0786685457789 | 1 | [8 empty] | Карта удалённого мониторинга и управления ИБП (Web-интерфейс), подключение: X-slot
9x55, 9395, 9395P | Active | 52100 | External, Remote display with X-Slot card | 1027020 | ViewUPS-X remote LCD display with Xslot card (9x55, 9395, BladeUPS) | 566.4543 | -- |  |  | -- | 1 | [8 empty] | LCD дисплей для удалённого (до 100м) мониторинга ИБП (в комплекте карта для подключения в X-slot, набор для настенной/настольной установки, кабель 10м)
9x55, 9395, 9395P | Active | 51500 | External, ConnectUPS Web/SNMP adapters, 9395, 9X55 | 116750223-001 | ConnectUPS-E Web/SNMP adapter (External) | 343.0599 | -- |  |  | 6430028223695 | 1 | [8 empty] | Внешний сетевой адаптер для ИБП Eaton, в которых не предусмотрен встроенный сетевой разъём. Подключается к последовательному порту RS232. Функция: Web/SNMP; поддерживает SNMP v1, http, https и SMTP. Работает с: снятыми с производства 9150 и 9305, с кабелем 1023247, а также 9130, 9140, 9155, 9355 и 9395P
9X55 | Active | 52100 | Connectivity cable | 1002001 | AS/400 shutdown cable | 45.7251 | -- |  |  | -- | 1 | [8 empty] | Кабель для осуществления удаленного отключения ИБП через карту релейных контактов (AS/400)
9X55 | Active | 52100 | Connectivity cable, Serial | 720-60258-0X | 2.5 m serial cable, 9 pin D | 22.1271 | -- |  |  | -- | 1 | [8 empty] | описание пока недоступно
9X55 | Active | 52100 | Connectivity cable, Serial | 1018391 | 10 m extension cable, 9 pin D | 22.1271 | -- |  |  | -- | 1 | [8 empty] | описание пока недоступно
9X55 | Active | 52100 | Connectivity cable, 9X55 | 1023247 | Cable ConnectUPS-E to 9X55 | 14.2611 | -- |  |  | -- | 1 | [8 empty] | Кабель для подключения внешнего сетевого адаптера (116750223-001), для модели 9130
ИБП Eaton 93E 15-30 кВА
93E 15-30kVA | Active | 87000 | 93E 20kVA Frame, 15kVA Rating; With backfeed protection; MBS; Battery cables & trays | 93E15KMBSB | 93E 15kVA | 6996.0204 | -- |  |  | 3553340693090 | 1 | 500 | 706 | 960 | 126 | 900 | 880 | 1140 | 144.5 | ИБП серии 93E, мощность 15кВА/13,5кВт, 3 фазы вход/выход, без батарей, с сервисным байпасом
93E 15-30kVA | New | 87000 | 93E 20kVA Frame, 15kVA Rating; With backfeed protection; MBS; Internal batteries 32x9Ah | 93E15KMBSBI-1 | 93E 15kVA 1x9Ah | 7572.4409 | -- |  |  | 3553340693106 | 1 | 500 | 706 | 960 | 207 | 900 | 880 | 1140 | 225 | ИБП серии 93E, мощность 15кВА/13,5кВт, 3 фазы вход/выход, в комплекте 1 линейка батарей (1х32 шт, 12V 9Ah), с сервисным байпасом
93E 15-30kVA | Active | 87000 | 93E 20kVA Frame, 15kVA Rating; With backfeed protection; MBS; Internal batteries 64x9Ah | 93E15KMBSBI | 93E 15kVA 2x9Ah | 8311.2156 | -- |  |  | 3553340693083 | 1 | 500 | 706 | 960 | 288 | 900 | 880 | 1140 | 306.5 | ИБП серии 93E, мощность 15кВА/13,5кВт, 3 фазы вход/выход, в комплекте 2 линейки батарей (2х32 шт, 12V 9Ah), с сервисным байпасом
93E 15-30kVA | Active | 87300 | 93E 20kVA; With backfeed protection; MBS; Battery cables & trays | 93E20KMBSB | 93E 20kVA | 7452.2484 | -- |  |  | 3553340693076 | 1 | 500 | 706 | 960 | 126 | 900 | 880 | 1140 | 144.5 | ИБП серии 93E, мощность 20кВА/18кВт, 3 фазы вход/выход, без батарей, с сервисным байпасом
93E 15-30kVA | Active | 87300 | 93E 20kVA; With backfeed protection; MBS; Internal batteries 64x9Ah | 93E20KMBSBI | 93E 20kVA 2x9Ah | 8765.8704 | -- |  |  | 3553340693069 | 1 | 500 | 706 | 960 | 288 | 900 | 880 | 1140 | 306.5 | ИБП серии 93E, мощность 20кВА/18кВт, 3 фазы вход/выход, в комплекте 2 линейки батарей (2х32 шт, 12V 9Ah), с сервисным байпасом
93E 15-30kVA | Active | 87400 | 93E 30kVA; With backfeed protection; MBS; Battery cables & trays | 93E30KMBSB | 93E 30kVA | 9442.3464 | -- |  |  | 3553340693052 | 1 | 500 | 706 | 1230 | 154.5 | 900 | 880 | 1410 | 174 | ИБП серии 93E, мощность 30кВА/27кВт, 3 фазы вход/выход, без батарей, с сервисным байпасом
93E 15-30kVA | Active | 87400 | 93E 30kVA; With backfeed protection; MBS; Internal batteries 96x9Ah | 93E30KMBSBI | 93E 30kVA 3x9Ah | 11830.464 | -- |  |  | 3553340693045 | 1 | 500 | 706 | 1230 | 385.5 | 900 | 880 | 1410 | 405 | ИБП серии 93E, мощность 30кВА/27кВт, 3 фазы вход/выход, в комплекте 3 линейки батарей (3х32 шт, 12V 9Ah), с сервисным байпасом
ИБП Eaton 93PS
93PS-10kW | New | 87900 | Eaton 93PS; 10kW frame; 8kW rating; without batteries; with MBS | 93PS8MBS | 93PS-8(10)-0-MBS | 10428.2708 | 6761.3147 |  |  | 6430028229437 | 1 | 335 | 750 | 950 | 73 | 630 | 800 | 1230 | 98 | ИБП серии 93PS, мощность 8кВА/8кВт, 3 фазы вход/выход, статический байпас 10кВт, с одним силовым модулем (до 10кВт), без внутренних батарей, с возможностью их установки, сетевая (SNMP/Web) карта в комплекте, без соединительных кабелей
93PS-10kW | New | 87900 | Eaton 93PS; 10kW frame; 8kW rating; with standard batteries; with MBS | 93PS8MBSI | 93PS-8(10)-1x9Ah-MBS | 11683.5114 | 7545.8381 |  |  | 6430028229444 | 1 | 335 | 750 | 950 | 163 | 630 | 800 | 1230 | 188 | ИБП серии 93PS, мощность 8кВА/8кВт, 3 фазы вход/выход, статический байпас 10кВт, с одним силовым модулем (до 10кВт), с 1 линейкой внутренних батарей (32 шт, 12V 9Ah), с возможностью их установки, сетевая (SNMP/Web) карта в комплекте
93PS-10kW | New | 87900 | Eaton 93PS; 10kW frame; 10kW rating; without batteries; with MBS | 93PS10MBS | 93PS-10(10)-0-MBS | 11469.3045 | 7411.9587 |  |  | 6430028229451 | 1 | 335 | 750 | 950 | 73 | 630 | 800 | 1230 | 98 | ИБП серии 93PS, мощность 8кВА/8кВт, 3 фазы вход/выход, статический байпас 10кВт, с одним силовым модулем (до 10кВт), без внутренних батарей, с возможностью их установки, сетевая (SNMP/Web) карта в комплекте, без соединительных кабелей
93PS-10kW | New | 87900 | Eaton 93PS; 10kW frame; 10kW rating; with standard batteries; with MBS | 93PS10MBSI | 93PS-10(10)-1x9Ah-MBS | 12724.545 | 8196.4821 |  |  | 6430028229468 | 1 | 335 | 750 | 950 | 163 | 630 | 800 | 1230 | 188 | ИБП серии 93PS, мощность 8кВА/8кВт, 3 фазы вход/выход, статический байпас 10кВт, с одним силовым модулем (до 10кВт), с 1 линейкой внутренних батарей (32 шт, 12V 9Ah), с возможностью их установки, сетевая (SNMP/Web) карта в комплекте
93PS-20kW | Active | 87900 | Eaton 93PS; 8kW; without batteries; 15kW power module | BA80A0206A01100000 | 93PS-8(20)-15-0-6 | 10829.8773 | 7012.3188 |  |  | 6430028227112 | 1 | 335 | 750 | 1300 | 90 | 540 | 857 | 1460 | 111 | ИБП серии 93PS, мощность 8кВА/8кВт, 3 фазы вход/выход, статический байпас 20кВт, с одним силовым модулем (до 15кВт), без внутренних батарей, с возможностью их установки, сетевая (SNMP/Web) карта в комплекте
93PS-20kW | Active | 87900 | Eaton 93PS; 8kW; without batteries; with MBS; 15kW power module | BA80A0306A01100000 | 93PS-8(20)-15-0-MBS-6 | 11174.9273 | 7227.973 |  |  | 6430028227167 | 1 | 335 | 750 | 1300 | 95 | 540 | 857 | 1460 | 116 | ИБП серии 93PS, мощность 8кВА/8кВт, 3 фазы вход/выход, статический байпас 20кВт, с одним силовым модулем (до 15кВт), без внутренних батарей, с возможностью их установки, с сервисным байпасом, сетевая (SNMP/Web) карта в комплекте
93PS-20kW | Active | 87900 | Eaton 93PS; 8kW; with long life batteries; 15kW power module | BA80A1206A01100000 | 93PS-8(20)-15-1x7Ah-LL-6 | 11910.178 | 7687.5047 |  |  | 6430028227129 | 1 | 335 | 750 | 1300 | 171 | 540 | 857 | 1460 | 192 | ИБП серии 93PS, мощность 8кВА/8кВт, 3 фазы вход/выход, статический байпас 20кВт, с одним силовым модулем (до 15кВт), с 1 линейкой внутренних батарей (32 шт, 12V 7Ah), увеличенного срока службы, сетевая (SNMP/Web) карта в комплекте
93PS-20kW | Active | 87900 | Eaton 93PS; 8kW; with long life batteries; with MBS; 15kW power module | BA80A1306A01100000 | 93PS-8(20)-15-1x7Ah-LL-MBS-6 | 12255.228 | 7903.159 |  |  | 6430028227174 | 1 | 335 | 750 | 1300 | 176 | 540 | 857 | 1460 | 197 | ИБП серии 93PS, мощность 8кВА/8кВт, 3 фазы вход/выход, статический байпас 20кВт, с одним силовым модулем (до 15кВт), с 1 линейкой внутренних батарей (32 шт, 12V 7Ah), увеличенного срока службы, с сервисным байпасом, сетевая (SNMP/Web) карта в комплекте
93PS-20kW | Active | 87900 | Eaton 93PS; 8kW; with standard batteries; 15kW power module | BA80AA206A01100000 | 93PS-8(20)-15-1x9Ah-6 | 11858.7187 | 7655.3485 |  |  | 6430028227143 | 1 | 335 | 750 | 1300 | 171 | 540 | 857 | 1460 | 192 | ИБП серии 93PS, мощность 8кВА/8кВт, 3 фазы вход/выход, статический байпас 20кВт, с одним силовым модулем (до 15кВт), с 1 линейкой внутренних батарей (32 шт, 12V 9Ah), сетевая (SNMP/Web) карта в комплекте
93PS-20kW | Active | 87900 | Eaton 93PS; 8kW; with long life batteries; 15kW power module | BA80A5206A01100000 | 93PS-8(20)-15-1x9Ah-LL-6 | 12126.2256 | 7822.5325 |  |  | 6430028228362 | 1 | 335 | 750 | 1300 | 171 | 540 | 857 | 1460 | 192 | ИБП серии 93PS, мощность 8кВА/8кВт, 3 фазы вход/выход, статический байпас 20кВт, с одним силовым модулем (15кВт), с 1 линейкой внутренних батарей (32 шт, 12V 9Ah) с увеличенным сроком службы, сетевая (SNMP/Web) карта в комплекте
93PS-20kW | Active | 87900 | Eaton 93PS; 8kW; with long life batteries; with MBS; 15kW power module | BA80A5306A01100000 | 93PS-8(20)-15-1x9Ah-LL-MBS-6 | 12471.2756 | 8038.1867 |  |  | 6430028228386 | 1 | 335 | 750 | 1300 | 176 | 540 | 857 | 1460 | 197 | ИБП серии 93PS, мощность 8кВА/8кВт, 3 фазы вход/выход, статический байпас 20кВт, с одним силовым модулем (15кВт), с 1 линейкой внутренних батарей (32 шт, 12V 9Ah) с увеличенным сроком службы, с сервисным байпасом, сетевая (SNMP/Web) карта в комплекте
93PS-20kW | Active | 87900 | Eaton 93PS; 8kW; with standard batteries; with MBS; 15kW power module | BA80AA306A01100000 | 93PS-8(20)-15-1x9Ah-MBS-6 | 12203.7686 | 7871.0028 |  |  | 6430028227198 | 1 | 335 | 750 | 1300 | 176 | 540 | 857 | 1460 | 197 | ИБП серии 93PS, мощность 8кВА/8кВт, 3 фазы вход/выход, статический байпас 20кВт, с одним силовым модулем (до 15кВт), с 1 линейкой внутренних батарей (32 шт, 12V 9Ah), с сервисным байпасом, сетевая (SNMP/Web) карта в комплекте
93PS-20kW | Active | 87900 | Eaton 93PS; 8kW; with long life batteries; 15kW power module | BA80A2206A01100000 | 93PS-8(20)-15-2x7Ah-LL-6 | 14007.1907 | 8998.1534 |  |  | 6430028227136 | 1 | 335 | 750 | 1300 | 252 | 540 | 857 | 1460 | 273 | ИБП серии 93PS, мощность 8кВА/8кВт, 3 фазы вход/выход, статический байпас 20кВт, с одним силовым модулем (до 15кВт), с 2 линейками внутренних батарей (64 шт, 12V 7Ah), увеличенного срока службы, сетевая (SNMP/Web) карта в комплекте
93PS-20kW | Active | 87900 | Eaton 93PS; 8kW; with long life batteries; with MBS; 15kW power module | BA80A2306A01100000 | 93PS-8(20)-15-2x7Ah-LL-MBS-6 | 14352.2564 | 9213.8076 |  |  | 6430028227181 | 1 | 335 | 750 | 1300 | 257 | 540 | 857 | 1460 | 278 | ИБП серии 93PS, мощность 8кВА/8кВт, 3 фазы вход/выход, статический байпас 20кВт, с одним силовым модулем (до 15кВт), с 2 линейками внутренних батарей (64 шт, 12V 7Ah), увеличенного срока службы, с сервисным байпасом, сетевая (SNMP/Web) карта в комплекте
93PS-20kW | Active | 87900 | Eaton 93PS; 8kW; with standard batteries; 15kW power module | BA80AB206A01100000 | 93PS-8(20)-15-2x9Ah-6 | 13855.8331 | 8903.5569 |  |  | 6430028227150 | 1 | 335 | 750 | 1300 | 252 | 540 | 857 | 1460 | 273 | ИБП серии 93PS, мощность 8кВА/8кВт, 3 фазы вход/выход, статический байпас 20кВт, с одним силовым модулем (до 15кВт), с 2 линейками внутренних батарей (64 шт, 12V 9Ah), сетевая (SNMP/Web) карта в комплекте
93PS-20kW | Active | 87900 | Eaton 93PS; 8kW; with long life batteries; 15kW power module | BA80A6206A01100000 | 93PS-8(20)-15-2x9Ah-LL-6 | 14642.6534 | 9395.3077 |  |  | 6430028228379 | 1 | 335 | 750 | 1300 | 252 | 540 | 857 | 1460 | 273 | ИБП серии 93PS, мощность 8кВА/8кВт, 3 фазы вход/выход, статический байпас 20кВт, с одним силовым модулем (15кВт), с 2 линейками внутренних батарей (64 шт, 12V 9Ah) с увеличенным сроком службы, сетевая (SNMP/Web) карта в комплекте
93PS-20kW | Active | 87900 | Eaton 93PS; 8kW; with long life batteries; with MBS; 15kW power module | BA80A6306A01100000 | 93PS-8(20)-15-2x9Ah-LL-MBS-6 | 14987.7191 | 9610.962 |  |  | 6430028228393 | 1 | 335 | 750 | 1300 | 257 | 540 | 857 | 1460 | 278 | ИБП серии 93PS, мощность 8кВА/8кВт, 3 фазы вход/выход, статический байпас 20кВт, с одним силовым модулем (15кВт), с 2 линейками внутренних батарей (64 шт, 12V 9Ah) с увеличенным сроком службы, с сервисным байпасом, сетевая (SNMP/Web) карта в комплекте
93PS-20kW | Active | 87900 | Eaton 93PS; 8kW; with standard batteries; with MBS; 15kW power module | BA80AB306A01100000 | 93PS-8(20)-15-2x9Ah-MBS-6 | 14200.8988 | 9119.2111 |  |  | 6430028227204 | 1 | 335 | 750 | 1300 | 257 | 540 | 857 | 1460 | 278 | ИБП серии 93PS, мощность 8кВА/8кВт, 3 фазы вход/выход, статический байпас 20кВт, с одним силовым модулем (до 15кВт), с 2 линейками внутренних батарей (64 шт, 12V 9Ah), с сервисным байпасом, сетевая (SNMP/Web) карта в комплекте
93PS-20kW | Active | 87900 | Eaton 93PS; 8kW; without batteries; C-model (no battery compartment); 15kW power module | BA80A9206A01100000 | 93PS-8(20)-15-CM-6 | 10306.458 | 6685.1875 |  |  | 6430028227358 | 1 | 335 | 750 | 645 | 74 | 540 | 857 | 815 | 94 | ИБП серии 93PS, мощность 8кВА/8кВт, 3 фазы вход/выход, статический байпас 20кВт, с одним силовым модулем (до 15кВт), без внутренних батарей, сетевая (SNMP/Web) карта в комплекте
93PS-20kW | Active | 87900 | Eaton 93PS; 8kW; without batteries; C-model (no battery compartment); with MBS; 15kW power module | BA80A9306A01100000 | 93PS-8(20)-15-CM-MBS-6 | 10651.5079 | 6900.8418 |  |  | 6430028227365 | 1 | 335 | 750 | 645 | 74 | 540 | 857 | 815 | 94 | ИБП серии 93PS, мощность 8кВА/8кВт, 3 фазы вход/выход, статический байпас 20кВт, с одним силовым модулем (до 15кВт), без внутренних батарей, с сервисным байпасом, сетевая (SNMP/Web) карта в комплекте
93PS-20kW | Active | 87900 | Eaton 93PS; 8kW; without batteries; 20kW power module | BA80A0206A01000000 | 93PS-8(20)-20-0-6 | 11353.3282 | 7339.4814 |  |  | 6430028225521 | 1 | 335 | 750 | 1300 | 90 | 540 | 857 | 1460 | 111 | ИБП серии 93PS, мощность 8кВА/8кВт, 3 фазы вход/выход, статический байпас 20кВт, с одним силовым модулем, без внутренних батарей, с возможностью их установки
93PS-20kW | Active | 87900 | Eaton 93PS; 8kW; without batteries; with MBS; 20kW power module | BA80A0306A01000000 | 93PS-8(20)-20-0-MBS-6 | 11698.3781 | 7555.1357 |  |  | 6430028225576 | 1 | 335 | 750 | 1300 | 95 | 540 | 857 | 1460 | 116 | ИБП серии 93PS, мощность 8кВА/8кВт, 3 фазы вход/выход, статический байпас 20кВт, с одним силовым модулем, без внутренних батарей, с возможностью их установки, с сервисным байпасом
93PS-20kW | Active | 87900 | Eaton 93PS; 8kW; with long life batteries; 20kW power module | BA80A1206A01000000 | 93PS-8(20)-20-1x7Ah-LL-6 | 12433.5974 | 8014.6517 |  |  | 6430028225538 | 1 | 335 | 750 | 1300 | 171 | 540 | 857 | 1460 | 192 | ИБП серии 93PS, мощность 8кВА/8кВт, 3 фазы вход/выход, статический байпас 20кВт, с одним силовым модулем, с 1 линейкой внутренних батарей (32 шт, 12V 7Ah), увеличенного срока службы, 7 мин. автономии при 100% номинальной нагрузке
93PS-20kW | Active | 87900 | Eaton 93PS; 8kW; with long life batteries; with MBS; 20kW power module | BA80A1306A01000000 | 93PS-8(20)-20-1x7Ah-LL-MBS-6 | 12778.6631 | 8230.3059 |  |  | 6430028225583 | 1 | 335 | 750 | 1300 | 176 | 540 | 857 | 1460 | 197 | ИБП серии 93PS, мощность 8кВА/8кВт, 3 фазы вход/выход, статический байпас 20кВт, с одним силовым модулем, с 1 линейкой внутренних батарей (32 шт, 12V 7Ah), увеличенного срока службы, 7 мин. автономии при 100% номинальной нагрузке
93PS-20kW | Active | 87900 | Eaton 93PS; 8kW; with standard batteries; 20kW power module | BA80AA206A01000000 | 93PS-8(20)-20-1x9Ah-6 | 12382.1695 | 7982.4955 |  |  | 6430028225552 | 1 | 335 | 750 | 1300 | 171 | 540 | 857 | 1460 | 192 | ИБП серии 93PS, мощность 8кВА/8кВт, 3 фазы вход/выход, статический байпас 20кВт, с одним силовым модулем, с 1 линейкой внутренних батарей (32 шт, 12V 9Ah), 10 мин. автономии при 100% номинальной нагрузке
93PS-20kW | Active | 87900 | Eaton 93PS; 8kW; with long life batteries; 20kW power module | BA80A5206A01000000 | 93PS-8(20)-20-1x9Ah-LL-6 | 12649.6764 | 8149.6952 |  |  | 6430028228249 | 1 | 335 | 750 | 1300 | 171 | 540 | 857 | 1460 | 192 | ИБП серии 93PS, мощность 8кВА/8кВт, 3 фазы вход/выход, статический байпас 20кВт, с одним силовым модулем, с 1 линейкой внутренних батарей (32 шт, 12V 9Ah) с увеличенным сроком службы, сетевая (SNMP/Web) карта в комплекте
93PS-20kW | Active | 87900 | Eaton 93PS; 8kW; with long life batteries; with MBS; 20kW power module | BA80A5306A01000000 | 93PS-8(20)-20-1x9Ah-LL-MBS-6 | 12994.7264 | 8365.3494 |  |  | 6430028228263 | 1 | 335 | 750 | 1300 | 176 | 540 | 857 | 1460 | 197 | ИБП серии 93PS, мощность 8кВА/8кВт, 3 фазы вход/выход, статический байпас 20кВт, с одним силовым модулем, с 1 линейкой внутренних батарей (32 шт, 12V 9Ah) с увеличенным сроком службы, с сервисным байпасом, сетевая (SNMP/Web) карта в комплекте
93PS-20kW | Active | 87900 | Eaton 93PS; 8kW; with standard batteries; with MBS; 20kW power module | BA80AA306A01000000 | 93PS-8(20)-20-1x9Ah-MBS-6 | 12727.2037 | 8198.1497 |  |  | 6430028225606 | 1 | 335 | 750 | 1300 | 176 | 540 | 857 | 1460 | 197 | ИБП серии 93PS, мощность 8кВА/8кВт, 3 фазы вход/выход, статический байпас 20кВт, с одним силовым модулем, с 1 линейкой внутренних батарей (32 шт, 12V 9Ah), 10 мин. автономии при 100% номинальной нагрузке
93PS-20kW | Active | 87900 | Eaton 93PS; 8kW; with long life batteries; 20kW power module | BA80A2206A01000000 | 93PS-8(20)-20-2x7Ah-LL-6 | 14530.6416 | 9325.2846 |  |  | 6430028225545 | 1 | 335 | 750 | 1300 | 252 | 540 | 857 | 1460 | 273 | ИБП серии 93PS, мощность 8кВА/8кВт, 3 фазы вход/выход, статический байпас 20кВт, с одним силовым модулем, с 2 линейками внутренних батарей (64 шт, 12V 7Ah), увеличенного срока службы, 22 мин. автономии при 100% номинальной нагрузке
93PS-20kW | Active | 87900 | Eaton 93PS; 8kW; with long life batteries; with MBS; 20kW power module | BA80A2306A01000000 | 93PS-8(20)-20-2x7Ah-LL-MBS-6 | 14875.6758 | 9540.9546 |  |  | 6430028225590 | 1 | 335 | 750 | 1300 | 257 | 540 | 857 | 1460 | 278 | ИБП серии 93PS, мощность 8кВА/8кВт, 3 фазы вход/выход, статический байпас 20кВт, с одним силовым модулем, с 2 линейками внутренних батарей (64 шт, 12V 7Ah), увеличенного срока службы, 22 мин. автономии при 100% номинальной нагрузке
93PS-20kW | Active | 87900 | Eaton 93PS; 8kW; with standard batteries; 20kW power module | BA80AB206A01000000 | 93PS-8(20)-20-2x9Ah-6 | 14379.284 | 9230.7038 |  |  | 6430028225569 | 1 | 335 | 750 | 1300 | 252 | 540 | 857 | 1460 | 273 | ИБП серии 93PS, мощность 8кВА/8кВт, 3 фазы вход/выход, статический байпас 20кВт, с одним силовым модулем, с 2 линейками внутренних батарей (64 шт, 12V 9Ah), 25 мин. автономии при 100% номинальной нагрузке
93PS-20kW | Active | 87900 | Eaton 93PS; 8kW; with long life batteries; 20kW power module | BA80A6206A01000000 | 93PS-8(20)-20-2x9Ah-LL-6 | 15166.1042 | 9722.4704 |  |  | 6430028228256 | 1 | 335 | 750 | 1300 | 252 | 540 | 857 | 1460 | 273 | ИБП серии 93PS, мощность 8кВА/8кВт, 3 фазы вход/выход, статический байпас 20кВт, с одним силовым модулем, с 2 линейками внутренних батарей (64 шт, 12V 9Ah) с увеличенным сроком службы, сетевая (SNMP/Web) карта в комплекте
93PS-20kW | Active | 87900 | Eaton 93PS; 8kW; with long life batteries; with MBS; 20kW power module | BA80A6306A01000000 | 93PS-8(20)-20-2x9Ah-LL-MBS-6 | 15511.1385 | 9938.1089 |  |  | 6430028228270 | 1 | 335 | 750 | 1300 | 257 | 540 | 857 | 1460 | 278 | ИБП серии 93PS, мощность 8кВА/8кВт, 3 фазы вход/выход, статический байпас 20кВт, с одним силовым модулем, с 2 линейками внутренних батарей (64 шт, 12V 9Ah) с увеличенным сроком службы, с сервисным байпасом, сетевая (SNMP/Web) карта в комплекте
93PS-20kW | Active | 87900 | Eaton 93PS; 8kW; with standard batteries; with MBS; 20kW power module | BA80AB306A01000000 | 93PS-8(20)-20-2x9Ah-MBS-6 | 14724.3497 | 9446.3738 |  |  | 6430028225613 | 1 | 335 | 750 | 1300 | 257 | 540 | 857 | 1460 | 278 | ИБП серии 93PS, мощность 8кВА/8кВт, 3 фазы вход/выход, статический байпас 20кВт, с одним силовым модулем, с 2 линейками внутренних батарей (64 шт, 12V 9Ah), 25 мин. автономии при 100% номинальной нагрузке
93PS-20kW | Active | 87900 | Eaton 93PS; 8kW; without batteries; C-model (no battery compartment); 20kW power module | BA80A9206A01000000 | 93PS-8(20)-20-CM-6 | 10829.8773 | 7012.3188 |  |  | 6430028226733 | 1 | 335 | 750 | 645 | 74 | 540 | 857 | 815 | 94 | ИБП серии 93PS, мощность 8кВА/8кВт, 3 фазы вход/выход, статический байпас 20кВт, с одним силовым модулем 20кВт, без возможности установки батарейных модулей, сетевая (SNMP/Web) карта в комплекте
93PS-20kW | Active | 87900 | Eaton 93PS; 8kW; without batteries; C-model (no battery compartment); with MBS; 20kW power module | BA80A9306A01000000 | 93PS-8(20)-20-CM-MBS-6 | 11174.9273 | 7227.973 |  |  | 6430028226740 | 1 | 335 | 750 | 645 | 74 | 540 | 857 | 815 | 94 | ИБП серии 93PS, мощность 8кВА/8кВт, 3 фазы вход/выход, статический байпас 20кВт, с одним силовым модулем 20кВт, без возможности установки батарейных модулей, с сервисным байпасом, сетевая (SNMP/Web) карта в комплекте
93PS-20kW | Active | 87900 | Eaton 93PS; 10kW; without batteries; 15kW power module | BA01A0206A01100000 | 93PS-10(20)-15-0-6 | 12180.973 | 7856.7653 |  |  | 6430028227211 | 1 | 335 | 750 | 1300 | 90 | 540 | 857 | 1460 | 111 | ИБП серии 93PS, мощность 10кВА/10кВт, 3 фазы вход/выход, статический байпас 20кВт, с одним силовым модулем (до 15кВт), без внутренних батарей, с возможностью их установки, сетевая (SNMP/Web) карта в комплекте
93PS-20kW | Active | 87900 | Eaton 93PS; 10kW; without batteries; with MBS; 15kW power module | BA01A0306A01100000 | 93PS-10(20)-15-0-MBS-6 | 12526.0229 | 8072.4196 |  |  | 6430028227259 | 1 | 335 | 750 | 1300 | 95 | 540 | 857 | 1460 | 116 | ИБП серии 93PS, мощность 10кВА/10кВт, 3 фазы вход/выход, статический байпас 20кВт, с одним силовым модулем (до 15кВт), без внутренних батарей, с возможностью их установки, с сервисным байпасом, сетевая (SNMP/Web) карта в комплекте
93PS-20kW | Active | 87900 | Eaton 93PS; 10kW; with standard batteries; 15kW power module | BA01AA206A01100000 | 93PS-10(20)-15-1x9Ah-6 | 13209.8143 | 8499.7794 |  |  | 6430028227235 | 1 | 335 | 750 | 1300 | 171 | 540 | 857 | 1460 | 192 | ИБП серии 93PS, мощность 10кВА/10кВт, 3 фазы вход/выход, статический байпас 20кВт, с одним силовым модулем (до 15кВт), с 1 линейкой внутренних батарей (32 шт, 12V 9Ah), сетевая (SNMP/Web) карта в комплекте
93PS-20kW | Active | 87900 | Eaton 93PS; 10kW; with long life batteries; 15kW power module | BA01A5206A01100000 | 93PS-10(20)-15-1x9Ah-LL-6 | 13477.3055 | 8666.979 |  |  | 6430028228409 | 1 | 335 | 750 | 1300 | 171 | 540 | 857 | 1460 | 192 | ИБП серии 93PS, мощность 10кВА/10кВт, 3 фазы вход/выход, статический байпас 20кВт, с одним силовым модулем (15кВт), с 1 линейкой внутренних батарей (32 шт, 12V 9Ah) с увеличенным сроком службы, сетевая (SNMP/Web) карта в комплекте
93PS-20kW | Active | 87900 | Eaton 93PS; 10kW; with long life batteries; with MBS; 15kW power module | BA01A5306A01100000 | 93PS-10(20)-15-1x9Ah-LL-MBS-6 | 13822.3712 | 8882.6333 |  |  | 6430028228423 | 1 | 335 | 750 | 1300 | 176 | 540 | 857 | 1460 | 197 | ИБП серии 93PS, мощность 10кВА/10кВт, 3 фазы вход/выход, статический байпас 20кВт, с одним силовым модулем (15кВт), с 1 линейкой внутренних батарей (32 шт, 12V 9Ah) с увеличенным сроком службы, с сервисным байпасом, сетевая (SNMP/Web) карта в комплекте
93PS-20kW | Active | 87900 | Eaton 93PS; 10kW; with standard batteries; with MBS; 15kW power module | BA01AA306A01100000 | 93PS-10(20)-15-1x9Ah-MBS-6 | 13554.8643 | 8715.4336 |  |  | 6430028227273 | 1 | 335 | 750 | 1300 | 176 | 540 | 857 | 1460 | 197 | ИБП серии 93PS, мощность 10кВА/10кВт, 3 фазы вход/выход, статический байпас 20кВт, с одним силовым модулем (до 15кВт), с 1 линейкой внутренних батарей (32 шт, 12V 9Ah), с сервисным байпасом, сетевая (SNMP/Web) карта в комплекте
93PS-20kW | Active | 87900 | Eaton 93PS; 10kW; with long life batteries; 15kW power module | BA01A2206A01100000 | 93PS-10(20)-15-2x7Ah-LL-6 | 15358.3021 | 9842.5842 |  |  | 6430028227228 | 1 | 335 | 750 | 1300 | 252 | 540 | 857 | 1460 | 273 | ИБП серии 93PS, мощность 10кВА/10кВт, 3 фазы вход/выход, статический байпас 20кВт, с одним силовым модулем (до 15кВт), с 2 линейками внутренних батарей (64 шт, 12V 7Ah), увеличенного срока службы, сетевая (SNMP/Web) карта в комплекте
93PS-20kW | Active | 87900 | Eaton 93PS; 10kW; with long life batteries; with MBS; 15kW power module | BA01A2306A01100000 | 93PS-10(20)-15-2x7Ah-LL-MBS-6 | 15703.352 | 10058.2385 |  |  | 6430028227266 | 1 | 335 | 750 | 1300 | 257 | 540 | 857 | 1460 | 278 | ИБП серии 93PS, мощность 10кВА/10кВт, 3 фазы вход/выход, статический байпас 20кВт, с одним силовым модулем (до 15кВт), с 2 линейками внутренних батарей (64 шт, 12V 7Ah), увеличенного срока службы, с сервисным байпасом, сетевая (SNMP/Web) карта в комплекте
93PS-20kW | Active | 87900 | Eaton 93PS; 10kW; with standard batteries; 15kW power module | BA01AB206A01100000 | 93PS-10(20)-15-2x9Ah-6 | 15206.9445 | 9747.9877 |  |  | 6430028227242 | 1 | 335 | 750 | 1300 | 252 | 540 | 857 | 1460 | 273 | ИБП серии 93PS, мощность 10кВА/10кВт, 3 фазы вход/выход, статический байпас 20кВт, с одним силовым модулем (до 15кВт), с 2 линейками внутренних батарей (64 шт, 12V 9Ah), сетевая (SNMP/Web) карта в комплекте
93PS-20kW | Active | 87900 | Eaton 93PS; 10kW; with long life batteries; 15kW power module | BA01A6206A01100000 | 93PS-10(20)-15-2x9Ah-LL-6 | 15993.749 | 10239.7386 |  |  | 6430028228416 | 1 | 335 | 750 | 1300 | 252 | 540 | 857 | 1460 | 273 | ИБП серии 93PS, мощность 10кВА/10кВт, 3 фазы вход/выход, статический байпас 20кВт, с одним силовым модулем (15кВт), с 2 линейками внутренних батарей (64 шт, 12V 9Ah) с увеличенным сроком службы, сетевая (SNMP/Web) карта в комплекте
93PS-20kW | Active | 87900 | Eaton 93PS; 10kW; with long life batteries; with MBS; 15kW power module | BA01A6306A01100000 | 93PS-10(20)-15-2x9Ah-LL-MBS-6 | 16338.799 | 10455.4085 |  |  | 6430028228430 | 1 | 335 | 750 | 1300 | 257 | 540 | 857 | 1460 | 278 | ИБП серии 93PS, мощность 10кВА/10кВт, 3 фазы вход/выход, статический байпас 20кВт, с одним силовым модулем (15кВт), с 2 линейками внутренних батарей (64 шт, 12V 9Ah) с увеличенным сроком службы, с сервисным байпасом, сетевая (SNMP/Web) карта в комплекте
93PS-20kW | Active | 87900 | Eaton 93PS; 10kW; with standard batteries; with MBS; 15kW power module | BA01AB306A01100000 | 93PS-10(20)-15-2x9Ah-MBS-6 | 15552.0102 | 9963.642 |  |  | 6430028227280 | 1 | 335 | 750 | 1300 | 257 | 540 | 857 | 1460 | 278 | ИБП серии 93PS, мощность 10кВА/10кВт, 3 фазы вход/выход, статический байпас 20кВт, с одним силовым модулем (до 15кВт), с 2 линейками внутренних батарей (64 шт, 12V 9Ah), с сервисным байпасом, сетевая (SNMP/Web) карта в комплекте
93PS-20kW | Active | 87900 | Eaton 93PS; 10kW; without batteries; C-model (no battery compartment); 15kW power module | BA01A9206A01100000 | 93PS-10(20)-15-CM-6 | 11657.5379 | 7529.6184 |  |  | 6430028227372 | 1 | 335 | 750 | 645 | 74 | 540 | 857 | 815 | 94 | ИБП серии 93PS, мощность 10кВА/10кВт, 3 фазы вход/выход, статический байпас 20кВт, с одним силовым модулем (до 15кВт), без внутренних батарей, сетевая (SNMP/Web) карта в комплекте
93PS-20kW | Active | 87900 | Eaton 93PS; 10kW; without batteries; C-model (no battery compartment); with MBS; 15kW power module | BA01A9306A01100000 | 93PS-10(20)-15-CM-MBS-6 | 12002.6035 | 7745.2726 |  |  | 6430028227389 | 1 | 335 | 750 | 645 | 74 | 540 | 857 | 815 | 94 | ИБП серии 93PS, мощность 10кВА/10кВт, 3 фазы вход/выход, статический байпас 20кВт, с одним силовым модулем (до 15кВт), без внутренних батарей, с сервисным байпасом, сетевая (SNMP/Web) карта в комплекте
93PS-20kW | Active | 87900 | Eaton 93PS; 10kW; without batteries; 20kW power module | BA01A0206A01000000 | 93PS-10(20)-20-0-6 | 12704.4395 | 8183.9123 |  |  | 6430028225620 | 1 | 335 | 750 | 1300 | 90 | 540 | 857 | 1460 | 111 | ИБП серии 93PS, мощность 10кВА/10кВт, 3 фазы вход/выход, статический байпас 20кВт, с одним силовым модулем, без внутренних батарей, с возможностью их установки
93PS-20kW | Active | 87900 | Eaton 93PS; 10kW; without batteries; with MBS; 20kW power module | BA01A0306A01000000 | 93PS-10(20)-20-0-MBS-6 | 13049.4738 | 8399.5822 |  |  | 6430028225668 | 1 | 335 | 750 | 1300 | 95 | 540 | 857 | 1460 | 116 | ИБП серии 93PS, мощность 10кВА/10кВт, 3 фазы вход/выход, статический байпас 20кВт, с одним силовым модулем, без внутренних батарей, с возможностью их установки, с сервисным байпасом, сетевая (SNMP/Web) карта в комплекте
93PS-20kW | Active | 87900 | Eaton 93PS; 10kW; with standard batteries; 20kW power module | BA01AA206A01000000 | 93PS-10(20)-20-1x9Ah-6 | 13733.2337 | 8826.9263 |  |  | 6430028225644 | 1 | 335 | 750 | 1300 | 171 | 540 | 857 | 1460 | 192 | ИБП серии 93PS, мощность 10кВА/10кВт, 3 фазы вход/выход, статический байпас 20кВт, с одним силовым модулем, с 1 линейкой внутренних батарей (32 шт, 12V 9Ah), 7 мин. автономии при 100% номинальной нагрузке, сетевая (SNMP/Web) карта в комплекте
93PS-20kW | Active | 87900 | Eaton 93PS; 10kW; with long life batteries; 20kW power module | BA01A5206A01000000 | 93PS-10(20)-20-1x9Ah-LL-6 | 14000.7721 | 8994.126 |  |  | 6430028228287 | 1 | 335 | 750 | 1300 | 171 | 540 | 857 | 1460 | 192 | ИБП серии 93PS, мощность 10кВА/10кВт, 3 фазы вход/выход, статический байпас 20кВт, с одним силовым модулем, с 1 линейкой внутренних батарей (32 шт, 12V 9Ah) с увеличенным сроком службы, сетевая (SNMP/Web) карта в комплекте
93PS-20kW | Active | 87900 | Eaton 93PS; 10kW; with long life batteries; with MBS; 20kW power module | BA01A5306A01000000 | 93PS-10(20)-20-1x9Ah-LL-MBS-6 | 14345.822 | 9209.796 |  |  | 6430028228300 | 1 | 335 | 750 | 1300 | 176 | 540 | 857 | 1460 | 197 | ИБП серии 93PS, мощность 10кВА/10кВт, 3 фазы вход/выход, статический байпас 20кВт, с одним силовым модулем, с 1 линейкой внутренних батарей (32 шт, 12V 9Ah) с увеличенным сроком службы, с сервисным байпасом, сетевая (SNMP/Web) карта в комплекте
93PS-20kW | Active | 87900 | Eaton 93PS; 10kW; with standard batteries; with MBS; 20kW power module | BA01AA306A01000000 | 93PS-10(20)-20-1x9Ah-MBS-6 | 14078.2836 | 9042.5805 |  |  | 6430028225682 | 1 | 335 | 750 | 1300 | 176 | 540 | 857 | 1460 | 197 | ИБП серии 93PS, мощность 10кВА/10кВт, 3 фазы вход/выход, статический байпас 20кВт, с одним силовым модулем, с 1 линейкой внутренних батарей (32 шт, 12V 9Ah), 7 мин. автономии при 100% номинальной нагрузке, с сервисным байпасом, сетевая (SNMP/Web) карта в комплекте
93PS-20kW | Active | 87900 | Eaton 93PS; 10kW; with long life batteries; 20kW power module | BA01A2206A01000000 | 93PS-10(20)-20-2x7Ah-LL-6 | 15881.7214 | 10169.7312 |  |  | 6430028225637 | 1 | 335 | 750 | 1300 | 252 | 540 | 857 | 1460 | 273 | ИБП серии 93PS, мощность 10кВА/10кВт, 3 фазы вход/выход, статический байпас 20кВт, с одним силовым модулем, с 2 линейками внутренних батарей (64 шт, 12V 7Ah), увеличенного срока службы, 15 мин. автономии при 100% номинальной нагрузке
93PS-20kW | Active | 87900 | Eaton 93PS; 10kW; with long life batteries; with MBS; 20kW power module | BA01A2306A01000000 | 93PS-10(20)-20-2x7Ah-LL-MBS-6 | 16226.7871 | 10385.3854 |  |  | 6430028225675 | 1 | 335 | 750 | 1300 | 257 | 540 | 857 | 1460 | 278 | ИБП серии 93PS, мощность 10кВА/10кВт, 3 фазы вход/выход, статический байпас 20кВт, с одним силовым модулем, с 2 линейками внутренних батарей (64 шт, 12V 7Ah), увеличенного срока службы, 15 мин. автономии при 100% номинальной нагрузке, с сервисным байпасом, сетевая (SNMP/Web) карта в комплекте
93PS-20kW | Active | 87900 | Eaton 93PS; 10kW; with standard batteries; 20kW power module | BA01AB206A01000000 | 93PS-10(20)-20-2x9Ah-6 | 15730.3953 | 10075.1504 |  |  | 6430028225651 | 1 | 335 | 750 | 1300 | 252 | 540 | 857 | 1460 | 273 | ИБП серии 93PS, мощность 10кВА/10кВт, 3 фазы вход/выход, статический байпас 20кВт, с одним силовым модулем, с 2 линейками внутренних батарей (64 шт, 12V 9Ah), 19 мин. автономии при 100% номинальной нагрузке, сетевая (SNMP/Web) карта в комплекте
93PS-20kW | Active | 87900 | Eaton 93PS; 10kW; with long life batteries; 20kW power module | BA01A6206A01000000 | 93PS-10(20)-20-2x9Ah-LL-6 | 16517.1684 | 10566.8855 |  |  | 6430028228294 | 1 | 335 | 750 | 1300 | 252 | 540 | 857 | 1460 | 273 | ИБП серии 93PS, мощность 10кВА/10кВт, 3 фазы вход/выход, статический байпас 20кВт, с одним силовым модулем, с 2 линейками внутренних батарей (64 шт, 12V 9Ah) с увеличенным сроком службы, сетевая (SNMP/Web) карта в комплекте
93PS-20kW | Active | 87900 | Eaton 93PS; 10kW; with long life batteries; with MBS; 20kW power module | BA01A6306A01000000 | 93PS-10(20)-20-2x9Ah-LL-MBS-6 | 16862.2341 | 10782.5397 |  |  | 6430028228317 | 1 | 335 | 750 | 1300 | 257 | 540 | 857 | 1460 | 278 | ИБП серии 93PS, мощность 10кВА/10кВт, 3 фазы вход/выход, статический байпас 20кВт, с одним силовым модулем, с 2 линейками внутренних батарей (64 шт, 12V 9Ah) с увеличенным сроком службы, с сервисным байпасом, сетевая (SNMP/Web) карта в комплекте
93PS-20kW | Active | 87900 | Eaton 93PS; 10kW; with standard batteries; with MBS; 20kW power module | BA01AB306A01000000 | 93PS-10(20)-20-2x9Ah-MBS-6 | 16075.461 | 10290.8046 |  |  | 6430028225699 | 1 | 335 | 750 | 1300 | 257 | 540 | 857 | 1460 | 278 | ИБП серии 93PS, мощность 10кВА/10кВт, 3 фазы вход/выход, статический байпас 20кВт, с одним силовым модулем, с 2 линейками внутренних батарей (64 шт, 12V 9Ah), 19 мин. автономии при 100% номинальной нагрузке, с сервисным байпасом, сетевая (SNMP/Web) карта в комплекте
93PS-20kW | Active | 87900 | Eaton 93PS; 10kW; without batteries; C-model (no battery compartment); 20kW power module | BA01A9206A01000000 | 93PS-10(20)-20-CM-6 | 12180.973 | 7856.7653 |  |  | 6430028226757 | 1 | 335 | 750 | 645 | 74 | 540 | 857 | 815 | 94 | ИБП серии 93PS, мощность 10кВА/10кВт, 3 фазы вход/выход, статический байпас 20кВт, с одним силовым модулем 20кВт, без возможности установки батарейных модулей, сетевая (SNMP/Web) карта в комплекте
93PS-20kW | Active | 87900 | Eaton 93PS; 10kW; without batteries; C-model (no battery compartment); with MBS; 20kW power module | BA01A9306A01000000 | 93PS-10(20)-20-CM-MBS-6 | 12526.0229 | 8072.4196 |  |  | 6430028226764 | 1 | 335 | 750 | 645 | 74 | 540 | 857 | 815 | 94 | ИБП серии 93PS, мощность 10кВА/10кВт, 3 фазы вход/выход, статический байпас 20кВт, с одним силовым модулем 20кВт, без возможности установки батарейных модулей, с сервисным байпасом, сетевая (SNMP/Web) карта в комплекте
93PS-20kW | Active | 87900 | Eaton 93PS; 15kW; without batteries; 15kW power module | BA51A0206A01100000 | 93PS-15(20)-15-0-6 | 13800.0789 | 8868.6948 |  |  | 6430028227297 | 1 | 335 | 750 | 1300 | 90 | 540 | 857 | 1460 | 111 | ИБП серии 93PS, мощность 15кВА/15кВт, 3 фазы вход/выход, статический байпас 20кВт, с одним силовым модулем (до 15кВт), без внутренних батарей, с возможностью их установки, сетевая (SNMP/Web) карта в комплекте
93PS-20kW | Active | 87900 | Eaton 93PS; 15kW; without batteries; with MBS; 15kW power module | BA51A0306A01100000 | 93PS-15(20)-15-0-MBS-6 | 14145.1289 | 9084.349 |  |  | 6430028227327 | 1 | 335 | 750 | 1300 | 95 | 540 | 857 | 1460 | 116 | ИБП серии 93PS, мощность 15кВА/15кВт, 3 фазы вход/выход, статический байпас 20кВт, с одним силовым модулем (до 15кВт), без внутренних батарей, с возможностью их установки, с сервисным байпасом, сетевая (SNMP/Web) карта в комплекте
93PS-20kW | Active | 87900 | Eaton 93PS; 15kW; with long life batteries; 15kW power module | BA51A2206A01100000 | 93PS-15(20)-15-2x7Ah-LL-6 | 16977.3609 | 10854.5136 |  |  | 6430028227303 | 1 | 335 | 750 | 1300 | 252 | 540 | 857 | 1460 | 273 | ИБП серии 93PS, мощность 15кВА/15кВт, 3 фазы вход/выход, статический байпас 20кВт, с одним силовым модулем (до 15кВт), с 2 линейками внутренних батарей (64 шт, 12V 7Ah), увеличенного срока службы, сетевая (SNMP/Web) карта в комплекте
93PS-20kW | Active | 87900 | Eaton 93PS; 15kW; with long life batteries; with MBS; 15kW power module | BA51A2306A01100000 | 93PS-15(20)-15-2x7Ah-LL-MBS-6 | 17322.4265 | 11070.1679 |  |  | 6430028227334 | 1 | 335 | 750 | 1300 | 257 | 540 | 857 | 1460 | 278 | ИБП серии 93PS, мощность 15кВА/15кВт, 3 фазы вход/выход, статический байпас 20кВт, с одним силовым модулем (до 15кВт), с 2 линейками внутренних батарей (64 шт, 12V 7Ah), увеличенного срока службы, с сервисным байпасом, сетевая (SNMP/Web) карта в комплекте
93PS-20kW | Active | 87900 | Eaton 93PS; 15kW; with standard batteries; 15kW power module | BA51AB206A01100000 | 93PS-15(20)-15-2x9Ah-6 | 16826.0347 | 10759.9171 |  |  | 6430028227310 | 1 | 335 | 750 | 1300 | 252 | 540 | 857 | 1460 | 273 | ИБП серии 93PS, мощность 15кВА/15кВт, 3 фазы вход/выход, статический байпас 20кВт, с одним силовым модулем (до 15кВт), с 2 линейками внутренних батарей (64 шт, 12V 9Ah), сетевая (SNMP/Web) карта в комплекте
93PS-20kW | Active | 87900 | Eaton 93PS; 15kW; with long life batteries; 15kW power module | BA51A6206A01100000 | 93PS-15(20)-15-2x9Ah-LL-6 | 17612.855 | 11251.6837 |  |  | 6430028228447 | 1 | 335 | 750 | 1300 | 252 | 540 | 857 | 1460 | 273 | ИБП серии 93PS, мощность 15кВА/15кВт, 3 фазы вход/выход, статический байпас 20кВт, с одним силовым модулем (15кВт), с 2 линейками внутренних батарей (64 шт, 12V 9Ah) с увеличенным сроком службы, сетевая (SNMP/Web) карта в комплекте
93PS-20kW | Active | 87900 | Eaton 93PS; 15kW; with long life batteries; with MBS; 15kW power module | BA51A6306A01100000 | 93PS-15(20)-15-2x9Ah-LL-MBS-6 | 17957.8892 | 11467.3222 |  |  | 6430028228454 | 1 | 335 | 750 | 1300 | 257 | 540 | 857 | 1460 | 278 | ИБП серии 93PS, мощность 15кВА/15кВт, 3 фазы вход/выход, статический байпас 20кВт, с одним силовым модулем (15кВт), с 2 линейками внутренних батарей (64 шт, 12V 9Ah) с увеличенным сроком службы, с сервисным байпасом, сетевая (SNMP/Web) карта в комплекте
93PS-20kW | Active | 87900 | Eaton 93PS; 15kW; with standard batteries; with MBS; 15kW power module | BA51AB306A01100000 | 93PS-15(20)-15-2x9Ah-MBS-6 | 17171.1004 | 10975.5871 |  |  | 6430028227341 | 1 | 335 | 750 | 1300 | 257 | 540 | 857 | 1460 | 278 | ИБП серии 93PS, мощность 15кВА/15кВт, 3 фазы вход/выход, статический байпас 20кВт, с одним силовым модулем (до 15кВт), с 2 линейками внутренних батарей (64 шт, 12V 9Ah), с сервисным байпасом, сетевая (SNMP/Web) карта в комплекте
93PS-20kW | Active | 87900 | Eaton 93PS; 15kW; without batteries; C-model (no battery compartment); 15kW power module | BA51A9206A01100000 | 93PS-15(20)-15-CM-6 | 13276.6281 | 8541.5321 |  |  | 6430028227396 | 1 | 335 | 750 | 645 | 74 | 540 | 857 | 815 | 94 | ИБП серии 93PS, мощность 15кВА/15кВт, 3 фазы вход/выход, статический байпас 20кВт, с одним силовым модулем (до 15кВт), без внутренних батарей, сетевая (SNMP/Web) карта в комплекте
93PS-20kW | Active | 87900 | Eaton 93PS; 15kW; without batteries; C-model (no battery compartment); with MBS; 15kW power module | BA51A9306A01100000 | 93PS-15(20)-15-CM-MBS-6 | 13621.6781 | 8757.2021 |  |  | 6430028227402 | 1 | 335 | 750 | 645 | 74 | 540 | 857 | 815 | 94 | ИБП серии 93PS, мощность 15кВА/15кВт, 3 фазы вход/выход, статический байпас 20кВт, с одним силовым модулем (до 15кВт), без внутренних батарей, с сервисным байпасом, сетевая (SNMP/Web) карта в комплекте
93PS-20kW | Active | 87900 | Eaton 93PS; 15kW; without batteries; 20kW power module | BA51A0206A01000000 | 93PS-15(20)-20-0-6 | 14323.4983 | 9195.8417 |  |  | 6430028225705 | 1 | 335 | 750 | 1300 | 90 | 540 | 857 | 1460 | 111 | ИБП серии 93PS, мощность 15кВА/15кВт, 3 фазы вход/выход, статический байпас 20кВт, с одним силовым модулем, без внутренних батарей, с возможностью их установки, сетевая (SNMP/Web) карта в комплекте
93PS-20kW | Active | 87900 | Eaton 93PS; 15kW; without batteries; with MBS; 20kW power module | BA51A0306A01000000 | 93PS-15(20)-20-0-MBS-6 | 14668.564 | 9411.4959 |  |  | 6430028225736 | 1 | 335 | 750 | 1300 | 95 | 540 | 857 | 1460 | 116 | ИБП серии 93PS, мощность 15кВА/15кВт, 3 фазы вход/выход, статический байпас 20кВт, с одним силовым модулем, без внутренних батарей, с возможностью их установки, с сервисным байпасом, сетевая (SNMP/Web) карта в комплекте
93PS-20kW | Active | 87900 | Eaton 93PS; 15kW; with long life batteries; 20kW power module | BA51A2206A01000000 | 93PS-15(20)-20-2x7Ah-LL-6 | 17500.8274 | 11181.6606 |  |  | 6430028225712 | 1 | 335 | 750 | 1300 | 252 | 540 | 857 | 1460 | 273 | ИБП серии 93PS, мощность 15кВА/15кВт, 3 фазы вход/выход, статический байпас 20кВт, с одним силовым модулем, с 2 линейками внутренних батарей (64 шт, 12V 7Ah), увеличенного срока службы, 8 мин. автономии при 100% номинальной нагрузке, сетевая (SNMP/Web) карта в комплекте
93PS-20kW | Active | 87900 | Eaton 93PS; 15kW; with long life batteries; with MBS; 20kW power module | BA51A2306A01000000 | 93PS-15(20)-20-2x7Ah-LL-MBS-6 | 17845.8459 | 11397.3148 |  |  | 6430028225743 | 1 | 335 | 750 | 1300 | 257 | 540 | 857 | 1460 | 278 | ИБП серии 93PS, мощность 15кВА/15кВт, 3 фазы вход/выход, статический байпас 20кВт, с одним силовым модулем, с 2 линейками внутренних батарей (64 шт, 12V 7Ah), увеличенного срока службы, 8 мин. автономии при 100% номинальной нагрузке, сетевая (SNMP/Web) карта в комплекте
93PS-20kW | Active | 87900 | Eaton 93PS; 15kW; with standard batteries; 20kW power module | BA51AB206A01000000 | 93PS-15(20)-20-2x9Ah-6 | 17349.4698 | 11087.0641 |  |  | 6430028225729 | 1 | 335 | 750 | 1300 | 252 | 540 | 857 | 1460 | 273 | ИБП серии 93PS, мощность 15кВА/15кВт, 3 фазы вход/выход, статический байпас 20кВт, с одним силовым модулем, с 2 линейками внутренних батарей (64 шт, 12V 9Ah), 11 мин. автономии при 100% номинальной нагрузке, сетевая (SNMP/Web) карта в комплекте
93PS-20kW | Active | 87900 | Eaton 93PS; 15kW; with long life batteries; 20kW power module | BA51A6206A01000000 | 93PS-15(20)-20-2x9Ah-LL-6 | 18136.2744 | 11578.8307 |  |  | 6430028228324 | 1 | 335 | 750 | 1300 | 252 | 540 | 857 | 1460 | 273 | ИБП серии 93PS, мощность 15кВА/15кВт, 3 фазы вход/выход, статический байпас 20кВт, с одним силовым модулем, с 1 линейкой внутренних батарей (32 шт, 12V 9Ah) с увеличенным сроком службы, сетевая (SNMP/Web) карта в комплекте
93PS-20kW | Active | 87900 | Eaton 93PS; 15kW; with long life batteries; with MBS; 20kW power module | BA51A6306A01000000 | 93PS-15(20)-20-2x9Ah-LL-MBS-6 | 18481.3401 | 11794.4849 |  |  | 6430028228331 | 1 | 335 | 750 | 1300 | 257 | 540 | 857 | 1460 | 278 | ИБП серии 93PS, мощность 15кВА/15кВт, 3 фазы вход/выход, статический байпас 20кВт, с одним силовым модулем, с 2 линейками внутренних батарей (64 шт, 12V 9Ah) с увеличенным сроком службы, сетевая (SNMP/Web) карта в комплекте
93PS-20kW | Active | 87900 | Eaton 93PS; 15kW; with standard batteries; with MBS; 20kW power module | BA51AB306A01000000 | 93PS-15(20)-20-2x9Ah-MBS-6 | 17694.5198 | 11302.7183 |  |  | 6430028225750 | 1 | 335 | 750 | 1300 | 257 | 540 | 857 | 1460 | 278 | ИБП серии 93PS, мощность 15кВА/15кВт, 3 фазы вход/выход, статический байпас 20кВт, с одним силовым модулем, с 2 линейками внутренних батарей (64 шт, 12V 9Ah), 11 мин. автономии при 100% номинальной нагрузке, сетевая (SNMP/Web) карта в комплекте
93PS-20kW | Active | 87900 | Eaton 93PS; 15kW; without batteries; C-model (no battery compartment); 20kW power module | BA51A9206A01000000 | 93PS-15(20)-20-CM-6 | 13800.0789 | 8868.6948 |  |  | 6430028226771 | 1 | 335 | 750 | 645 | 74 | 540 | 857 | 815 | 94 | ИБП серии 93PS, мощность 15кВА/15кВт, 3 фазы вход/выход, статический байпас 20кВт, с одним силовым модулем 20кВт, без возможности установки батарейных модулей, сетевая (SNMP/Web) карта в комплекте
93PS-20kW | Active | 87900 | Eaton 93PS; 15kW; without batteries; C-model (no battery compartment); with MBS; 20kW power module | BA51A9306A01000000 | 93PS-15(20)-20-CM-MBS-6 | 14145.1289 | 9084.349 |  |  | 6430028226788 | 1 | 335 | 750 | 645 | 74 | 540 | 857 | 815 | 94 | ИБП серии 93PS, мощность 15кВА/15кВт, 3 фазы вход/выход, статический байпас 20кВт, с одним силовым модулем 20кВт, без возможности установки батарейных модулей, с сервисным байпасом, сетевая (SNMP/Web) карта в комплекте
93PS-20kW | Active | 87900 | Eaton 93PS; 20kW; without batteries; 20kW power module | BA02A0206A01000000 | 93PS-20(20)-20-0-6 | 14370.8516 | 9225.4336 |  |  | 6430028225767 | 1 | 335 | 750 | 1300 | 90 | 540 | 857 | 1460 | 111 | ИБП серии 93PS, мощность 20кВА/20кВт, 3 фазы вход/выход, статический байпас 20кВт, с одним силовым модулем, без внутренних батарей, с возможностью их установки, сетевая (SNMP/Web) карта в комплекте
93PS-20kW | Active | 87900 | Eaton 93PS; 20kW; without batteries; with MBS; 20kW power module | BA02A0306A01000000 | 93PS-20(20)-20-0-MBS-6 | 14715.9016 | 9441.0878 |  |  | 6430028225781 | 1 | 335 | 750 | 1300 | 95 | 540 | 857 | 1460 | 116 | ИБП серии 93PS, мощность 20кВА/20кВт, 3 фазы вход/выход, статический байпас 20кВт, с одним силовым модулем, без внутренних батарей, с возможностью их установки, с сервисным байпасом, сетевая (SNMP/Web) карта в комплекте
93PS-20kW | Active | 87900 | Eaton 93PS; 20kW; with standard batteries; 20kW power module | BA02AB206A01000000 | 93PS-20(20)-20-2x9Ah-6 | 17396.8074 | 11116.656 |  |  | 6430028225774 | 1 | 335 | 750 | 1300 | 252 | 540 | 857 | 1460 | 273 | ИБП серии 93PS, мощность 20кВА/20кВт, 3 фазы вход/выход, статический байпас 20кВт, с одним силовым модулем, с 2 линейками внутренних батарей (64 шт, 12V 9Ah), 7 мин. автономии при 100% номинальной нагрузке, сетевая (SNMP/Web) карта в комплекте
93PS-20kW | Active | 87900 | Eaton 93PS; 20kW; with long life batteries; 20kW power module | BA02A6206A01000000 | 93PS-20(20)-20-2x9Ah-LL-6 | 18183.6277 | 11608.4068 |  |  | 6430028228348 | 1 | 335 | 750 | 1300 | 252 | 540 | 857 | 1460 | 273 | ИБП серии 93PS, мощность 15кВА/15кВт, 3 фазы вход/выход, статический байпас 20кВт, с одним силовым модулем, с 1 линейкой внутренних батарей (32 шт, 12V 9Ah) с увеличенным сроком службы, с сервисным байпасом, сетевая (SNMP/Web) карта в комплекте
93PS-20kW | Active | 87900 | Eaton 93PS; 20kW; with long life batteries; with MBS; 20kW power module | BA02A6306A01000000 | 93PS-20(20)-20-2x9Ah-LL-MBS-6 | 18528.6776 | 11824.0768 |  |  | 6430028228355 | 1 | 335 | 750 | 1300 | 257 | 540 | 857 | 1460 | 278 | ИБП серии 93PS, мощность 15кВА/15кВт, 3 фазы вход/выход, статический байпас 20кВт, с одним силовым модулем, с 2 линейками внутренних батарей (64 шт, 12V 9Ah) с увеличенным сроком службы, с сервисным байпасом, сетевая (SNMP/Web) карта в комплекте
93PS-20kW | Active | 87900 | Eaton 93PS; 20kW; with standard batteries; with MBS; 20kW power module | BA02AB306A01000000 | 93PS-20(20)-20-2x9Ah-MBS-6 | 17741.8731 | 11332.3102 |  |  | 6430028225798 | 1 | 335 | 750 | 1300 | 257 | 540 | 857 | 1460 | 278 | ИБП серии 93PS, мощность 20кВА/20кВт, 3 фазы вход/выход, статический байпас 20кВт, с одним силовым модулем, с 2 линейками внутренних батарей (64 шт, 12V 9Ah), 7 мин. автономии при 100% номинальной нагрузке, с сервисным байпасом, сетевая (SNMP/Web) карта в комплекте
93PS-20kW | Active | 87900 | Eaton 93PS; 20kW; without batteries; C-model (no battery compartment); 20kW power module | BA02A9206A01000000 | 93PS-20(20)-20-CM-6 | 13847.4165 | 8898.2866 |  |  | 6430028226795 | 1 | 335 | 750 | 645 | 74 | 540 | 857 | 815 | 94 | ИБП серии 93PS, мощность 20кВА/20кВт, 3 фазы вход/выход, статический байпас 20кВт, с одним силовым модулем 20кВт, без возможности установки батарейных модулей, сетевая (SNMP/Web) карта в комплекте
93PS-20kW | Active | 87900 | Eaton 93PS; 20kW; without batteries; C-model (no battery compartment); with MBS; 20kW power module | BA02A9306A01000000 | 93PS-20(20)-20-CM-MBS-6 | 14192.4822 | 9113.9409 |  |  | 6430028226801 | 1 | 335 | 750 | 645 | 74 | 540 | 857 | 815 | 94 | ИБП серии 93PS, мощность 20кВА/20кВт, 3 фазы вход/выход, статический байпас 20кВт, с одним силовым модулем 20кВт, без возможности установки батарейных модулей, с сервисным байпасом, сетевая (SNMP/Web) карта в комплекте
93PS-ACC | Active | 88100 | Single feed kit for 93PS | P-103002165 | KIT 93PS-20 SINGLE FEED | 176.6546 | 176.6546 |  |  | -- | 1 | [8 empty] | Комплект для подключения ИБП серии 93PS 8-20 кВА (в малом корпусе), с общим вводом выпрямителя и байпаса.
93PS-ACC | Active | 88100 | Battery trays and interconnecting cables for one string of batteries (20kW frame) | P-103002001 | KIT 93PS-20 BATTERY ACCESSORIES (1 STRING) | 200.9684 | 200.9684 |  |  | -- | 1 | [8 empty] | Комплект для установки 1 линейки батарей в ИБП 93PS 20 кВА (малый корпус)
93PS-ACC | Active | 88200 | Battery trays and interconnecting cables for one string of batteries (40kW frame) | P-103002002 | KIT 93PS-40 BATTERY ACCESSORIES (1 STRING) | 207.45 | 207.45 |  |  | -- | 1 | [8 empty] | Комплект для установки 1 линейки батарей в ИБП 93PS 40 кВА (большой корпус)
93PS-40kW | Active | 88000 | Eaton 93PS; 8kW; without batteries; 15kW power module | BC80A0206A01100000 | 93PS-8(40)-15-0-6 | 15449.3274 | 9899.4711 |  |  | 6430028227419 | 1 | 480 | 750 | 1750 | 181 | 750 | 820 | 1975 | 207 | ИБП серии 93PS, мощность 8кВА/8кВт, 3 фазы вход/выход, статический байпас 40кВт, с одним силовым модулем (до 15кВт), без внутренних батарей, с возможностью их установки, сетевая (SNMP/Web) карта в комплекте
93PS-40kW | Active | 88000 | Eaton 93PS; 8kW; without batteries; with MBS; 15kW power module | BC80A0306A01100000 | 93PS-8(40)-15-0-MBS-6 | 15608.8499 | 9999.1805 |  |  | 6430028227464 | 1 | 480 | 750 | 1750 | 189 | 750 | 820 | 1975 | 215 | ИБП серии 93PS, мощность 8кВА/8кВт, 3 фазы вход/выход, статический байпас 40кВт, с одним силовым модулем (до 15кВт), без внутренних батарей, с возможностью их установки, с сервисным байпасом, сетевая (SNMP/Web) карта в комплекте
93PS-40kW | Active | 88000 | Eaton 93PS; 8kW; with long life batteries; 15kW power module | BC80A3206A01100000 | 93PS-8(40)-15-3x7Ah-LL-6 | 23507.6826 | 14935.9451 |  |  | 6430028227426 | 1 | 480 | 750 | 1750 | 424 | 750 | 820 | 1975 | 450 | ИБП серии 93PS, мощность 8кВА/8кВт, 3 фазы вход/выход, статический байпас 40кВт, с одним силовым модулем (до 15кВт), с 3 линейками внутренних батарей (96 шт, 12V 7Ah), увеличенного срока службы, 38 мин. автономии при 100% номинальной нагрузке, сетевая (SNMP/Web) карта в комплекте
93PS-40kW | Active | 88000 | Eaton 93PS; 8kW; with long life batteries; with MBS; 15kW power module | BC80A3306A01100000 | 93PS-8(40)-15-3x7Ah-LL-MBS-6 | 23667.2208 | 15035.6702 |  |  | 6430028227471 | 1 | 480 | 750 | 1750 | 432 | 750 | 820 | 1975 | 458 | ИБП серии 93PS, мощность 8кВА/8кВт, 3 фазы вход/выход, статический байпас 40кВт, с одним силовым модулем (до 15кВт), с 3 линейками внутренних батарей (96 шт, 12V 7Ah), увеличенного срока службы, 38 мин. автономии при 100% номинальной нагрузке, с сервисным байпасом, сетевая (SNMP/Web) карта в комплекте
93PS-40kW | Active | 88000 | Eaton 93PS; 8kW; with standard batteries; 15kW power module | BC80AC206A01100000 | 93PS-8(40)-15-3x9Ah-6 | 23214.6584 | 14752.8089 |  |  | 6430028227440 | 1 | 480 | 750 | 1750 | 424 | 750 | 820 | 1975 | 450 | ИБП серии 93PS, мощность 8кВА/8кВт, 3 фазы вход/выход, статический байпас 40кВт, с одним силовым модулем (до 15кВт), с 3 линейками внутренних батарей (96 шт, 12V 9Ah), 42 мин. автономии при 100% номинальной нагрузке, сетевая (SNMP/Web) карта в комплекте
93PS-40kW | Active | 88000 | Eaton 93PS; 8kW; with long life batteries; 15kW power module | BC80A7206A01100000 | 93PS-8(40)-15-3x9Ah-LL-6 | 25378.532 | 16105.2417 |  |  | 6430028228805 | 1 | 480 | 750 | 1750 | 424 | 750 | 820 | 1975 | 450 | ИБП серии 93PS, мощность 8кВА/8кВт, 3 фазы вход/выход, статический байпас 40кВт, с одним силовым модулем (до 15кВт), с 3 линейками внутренних батарей (96 шт, 12V 9Ah), увеличенного срока службы, сетевая (SNMP/Web) карта в комплекте
93PS-40kW | Active | 88000 | Eaton 93PS; 8kW; with long life batteries; with MBS; 15kW power module | BC80A7306A01100000 | 93PS-8(40)-15-3x9Ah-LL-MBS-6 | 25538.1017 | 16204.9511 |  |  | 6430028228829 | 1 | 480 | 750 | 1750 | 432 | 750 | 820 | 1975 | 458 | ИБП серии 93PS, мощность 8кВА/8кВт, 3 фазы вход/выход, статический байпас 40кВт, с одним силовым модулем (до 15кВт), с 3 линейками внутренних батарей (96 шт, 12V 9Ah), увеличенного срока службы, с сервисным байпасом, сетевая (SNMP/Web) карта в комплекте
93PS-40kW | Active | 88000 | Eaton 93PS; 8kW; with standard batteries; with MBS; 15kW power module | BC80AC306A01100000 | 93PS-8(40)-15-3x9Ah-MBS-6 | 23374.1651 | 14852.5025 |  |  | 6430028227495 | 1 | 480 | 750 | 1750 | 432 | 750 | 820 | 1975 | 458 | ИБП серии 93PS, мощность 8кВА/8кВт, 3 фазы вход/выход, статический байпас 40кВт, с одним силовым модулем (до 15кВт), с 3 линейками внутренних батарей (96 шт, 12V 9Ah), 42 мин. автономии при 100% номинальной нагрузке, с сервисным байпасом, сетевая (SNMP/Web) карта в комплекте
93PS-40kW | Active | 88000 | Eaton 93PS; 8kW; with long life batteries; 15kW power module | BC80A4206A01100000 | 93PS-8(40)-15-4x7Ah-LL-6 | 26193.7957 | 16614.7697 |  |  | 6430028227433 | 1 | 480 | 750 | 1750 | 505 | 750 | 820 | 1975 | 531 | ИБП серии 93PS, мощность 8кВА/8кВт, 3 фазы вход/выход, статический байпас 40кВт, с одним силовым модулем (до 15кВт), с 4 линейками внутренних батарей (128 шт, 12V 7Ah), увеличенного срока службы, 53 мин. автономии при 100% номинальной нагрузке, сетевая (SNMP/Web) карта в комплекте
93PS-40kW | Active | 88000 | Eaton 93PS; 8kW; with long life batteries; with MBS; 15kW power module | BC80A4306A01100000 | 93PS-8(40)-15-4x7Ah-LL-MBS-6 | 26353.3497 | 16714.4949 |  |  | 6430028227488 | 1 | 480 | 750 | 1750 | 513 | 750 | 820 | 1975 | 539 | ИБП серии 93PS, мощность 8кВА/8кВт, 3 фазы вход/выход, статический байпас 40кВт, с одним силовым модулем (до 15кВт), с 4 линейками внутренних батарей (128 шт, 12V 7Ah), увеличенного срока службы, 53 мин. автономии при 100% номинальной нагрузке, с сервисным байпасом, сетевая (SNMP/Web) карта в комплекте
93PS-40kW | Active | 88000 | Eaton 93PS; 8kW; with standard batteries; 15kW power module | BC80AD206A01100000 | 93PS-8(40)-15-4x9Ah-6 | 25803.0758 | 16370.5776 |  |  | 6430028227457 | 1 | 480 | 750 | 1750 | 505 | 750 | 820 | 1975 | 531 | ИБП серии 93PS, мощность 8кВА/8кВт, 3 фазы вход/выход, статический байпас 40кВт, с одним силовым модулем (до 15кВт), с 4 линейками внутренних батарей (128 шт, 12V 9Ah), 59 мин. автономии при 100% номинальной нагрузке, сетевая (SNMP/Web) карта в комплекте
93PS-40kW | Active | 88000 | Eaton 93PS; 8kW; with long life batteries; 15kW power module | BC80A8206A01100000 | 93PS-8(40)-15-4x9Ah-LL-6 | 28688.2931 | 18173.8424 |  |  | 6430028228812 | 1 | 480 | 750 | 1750 | 505 | 750 | 820 | 1975 | 531 | ИБП серии 93PS, мощность 8кВА/8кВт, 3 фазы вход/выход, статический байпас 40кВт, с одним силовым модулем (до 15кВт), с 4 линейками внутренних батарей (128 шт, 12V 9Ah), увеличенного срока службы, сетевая (SNMP/Web) карта в комплекте
93PS-40kW | Active | 88000 | Eaton 93PS; 8kW; with long life batteries; with MBS; 15kW power module | BC80A8306A01100000 | 93PS-8(40)-15-4x9Ah-LL-MBS-6 | 28847.8156 | 18273.5361 |  |  | 6430028228836 | 1 | 480 | 750 | 1750 | 513 | 750 | 820 | 1975 | 539 | ИБП серии 93PS, мощность 8кВА/8кВт, 3 фазы вход/выход, статический байпас 40кВт, с одним силовым модулем (до 15кВт), с 4 линейками внутренних батарей (128 шт, 12V 9Ah), увеличенного срока службы, с сервисным байпасом, сетевая (SNMP/Web) карта в комплекте
93PS-40kW | Active | 88000 | Eaton 93PS; 8kW; with standard batteries; with MBS; 15kW power module | BC80AD306A01100000 | 93PS-8(40)-15-4x9Ah-MBS-6 | 25962.6455 | 16470.3028 |  |  | 6430028227501 | 1 | 480 | 750 | 1750 | 513 | 750 | 820 | 1975 | 539 | ИБП серии 93PS, мощность 8кВА/8кВт, 3 фазы вход/выход, статический байпас 40кВт, с одним силовым модулем (до 15кВт), с 4 линейками внутренних батарей (128 шт, 12V 9Ah), 59 мин. автономии при 100% номинальной нагрузке, с сервисным байпасом, сетевая (SNMP/Web) карта в комплекте
93PS-40kW | Active | 88000 | Eaton 93PS; 8kW; without batteries; 20kW power module | BC80A0206A01000000 | 93PS-8(40)-20-0-6 | 16041.2911 | 10269.4563 |  |  | 6430028225804 | 1 | 480 | 750 | 1750 | 181 | 750 | 820 | 1975 | 207 | ИБП серии 93PS, мощность 8кВА/8кВт, 3 фазы вход/выход, статический байпас 40кВт, с одним силовым модулем (до 20кВт), без внутренних батарей, с возможностью их установки, сетевая (SNMP/Web) карта в комплекте
93PS-40kW | Active | 88000 | Eaton 93PS; 8kW; without batteries; with MBS; 20kW power module | BC80A0306A01000000 | 93PS-8(40)-20-0-MBS-6 | 16200.8608 | 10369.1814 |  |  | 6430028225859 | 1 | 480 | 750 | 1750 | 189 | 750 | 820 | 1975 | 215 | ИБП серии 93PS, мощность 8кВА/8кВт, 3 фазы вход/выход, статический байпас 40кВт, с одним силовым модулем (до 20кВт), без внутренних батарей, с возможностью их установки, с сервисным байпасом, сетевая (SNMP/Web) карта в комплекте
93PS-40kW | Active | 88000 | Eaton 93PS; 8kW; with long life batteries; 20kW power module | BC80A3206A01000000 | 93PS-8(40)-20-3x7Ah-LL-6 | 24099.6777 | 15305.946 |  |  | 6430028225811 | 1 | 480 | 750 | 1750 | 424 | 750 | 820 | 1975 | 450 | ИБП серии 93PS, мощность 8кВА/8кВт, 3 фазы вход/выход, статический байпас 40кВт, с одним силовым модулем (до 20кВт), с 3 линейками внутренних батарей (96 шт, 12V 7Ah), увеличенного срока службы, 38 мин. автономии при 100% номинальной нагрузке, сетевая (SNMP/Web) карта в комплекте
93PS-40kW | Active | 88000 | Eaton 93PS; 8kW; with long life batteries; with MBS; 20kW power module | BC80A3306A01000000 | 93PS-8(40)-20-3x7Ah-LL-MBS-6 | 24259.2002 | 15405.6554 |  |  | 6430028225866 | 1 | 480 | 750 | 1750 | 432 | 750 | 820 | 1975 | 458 | ИБП серии 93PS, мощность 8кВА/8кВт, 3 фазы вход/выход, статический байпас 40кВт, с одним силовым модулем (до 20кВт), с 3 линейками внутренних батарей (96 шт, 12V 7Ah), увеличенного срока службы, 38 мин. автономии при 100% номинальной нагрузке, с сервисным байпасом, сетевая (SNMP/Web) карта в комплекте
93PS-40kW | Active | 88000 | Eaton 93PS; 8kW; with standard batteries; 20kW power module | BC80AC206A01000000 | 93PS-8(40)-20-3x9Ah-6 | 23806.6221 | 15122.794 |  |  | 6430028225835 | 1 | 480 | 750 | 1750 | 424 | 750 | 820 | 1975 | 450 | ИБП серии 93PS, мощность 8кВА/8кВт, 3 фазы вход/выход, статический байпас 40кВт, с одним силовым модулем (до 20кВт), с 3 линейками внутренних батарей (96 шт, 12V 9Ah), 42 мин. автономии при 100% номинальной нагрузке, сетевая (SNMP/Web) карта в комплекте
93PS-40kW | Active | 88000 | Eaton 93PS; 8kW; with long life batteries; 20kW power module | BC80A7206A01000000 | 93PS-8(40)-20-3x9Ah-LL-6 | 25970.5115 | 16475.2269 |  |  | 6430028228461 | 1 | 480 | 750 | 1750 | 424 | 750 | 820 | 1975 | 450 | ИБП серии 93PS, мощность 8кВА/8кВт, 3 фазы вход/выход, статический байпас 40кВт, с одним силовым модулем (до 20кВт), с 3 линейками внутренних батарей (96 шт, 12V 9Ah), увеличенного срока службы, 42 мин. автономии при 100% номинальной нагрузке, сетевая (SNMP/Web) карта в комплекте
93PS-40kW | Active | 88000 | Eaton 93PS; 8kW; with long life batteries; with MBS; 20kW power module | BC80A7306A01000000 | 93PS-8(40)-20-3x9Ah-LL-MBS-6 | 26130.0811 | 16574.9363 |  |  | 6430028228485 | 1 | 480 | 750 | 1750 | 432 | 750 | 820 | 1975 | 458 | ИБП серии 93PS, мощность 8кВА/8кВт, 3 фазы вход/выход, статический байпас 40кВт, с одним силовым модулем (до 20кВт), с 3 линейками внутренних батарей (96 шт, 12V 9Ah), увеличенного срока службы, 42 мин. автономии при 100% номинальной нагрузке, с сервисным байпасом, сетевая (SNMP/Web) карта в комплекте
93PS-40kW | Active | 88000 | Eaton 93PS; 8kW; with standard batteries; with MBS; 20kW power module | BC80AC306A01000000 | 93PS-8(40)-20-3x9Ah-MBS-6 | 23966.1917 | 15222.5192 |  |  | 6430028225880 | 1 | 480 | 750 | 1750 | 432 | 750 | 820 | 1975 | 458 | ИБП серии 93PS, мощность 8кВА/8кВт, 3 фазы вход/выход, статический байпас 40кВт, с одним силовым модулем (до 20кВт), с 3 линейками внутренних батарей (96 шт, 12V 9Ah), 42 мин. автономии при 100% номинальной нагрузке, с сервисным байпасом, сетевая (SNMP/Web) карта в комплекте
93PS-40kW | Active | 88000 | Eaton 93PS; 8kW; with long life batteries; 20kW power module | BC80A4206A01000000 | 93PS-8(40)-20-4x7Ah-LL-6 | 26785.7752 | 16984.7549 |  |  | 6430028225828 | 1 | 480 | 750 | 1750 | 505 | 750 | 820 | 1975 | 531 | ИБП серии 93PS, мощность 8кВА/8кВт, 3 фазы вход/выход, статический байпас 40кВт, с одним силовым модулем (до 20кВт), с 4 линейками внутренних батарей (128 шт, 12V 7Ah), увеличенного срока службы, 53 мин. автономии при 100% номинальной нагрузке, сетевая (SNMP/Web) карта в комплекте
93PS-40kW | Active | 88000 | Eaton 93PS; 8kW; with long life batteries; with MBS; 20kW power module | BC80A4306A01000000 | 93PS-8(40)-20-4x7Ah-LL-MBS-6 | 26945.3291 | 17084.48 |  |  | 6430028225873 | 1 | 480 | 750 | 1750 | 513 | 750 | 820 | 1975 | 539 | ИБП серии 93PS, мощность 8кВА/8кВт, 3 фазы вход/выход, статический байпас 40кВт, с одним силовым модулем (до 20кВт), с 4 линейками внутренних батарей (128 шт, 12V 7Ah), увеличенного срока службы, 53 мин. автономии при 100% номинальной нагрузке, с сервисным байпасом, сетевая (SNMP/Web) карта в комплекте
93PS-40kW | Active | 88000 | Eaton 93PS; 8kW; with standard batteries; 20kW power module | BC80AD206A01000000 | 93PS-8(40)-20-4x9Ah-6 | 26395.0867 | 16740.5785 |  |  | 6430028225842 | 1 | 480 | 750 | 1750 | 505 | 750 | 820 | 1975 | 531 | ИБП серии 93PS, мощность 8кВА/8кВт, 3 фазы вход/выход, статический байпас 40кВт, с одним силовым модулем (до 20кВт), с 4 линейками внутренних батарей (128 шт, 12V 9Ah), 59 мин. автономии при 100% номинальной нагрузке, сетевая (SNMP/Web) карта в комплекте
93PS-40kW | Active | 88000 | Eaton 93PS; 8kW; with long life batteries; 20kW power module | BC80A8206A01000000 | 93PS-8(40)-20-4x9Ah-LL-6 | 29280.2725 | 18543.8276 |  |  | 6430028228478 | 1 | 480 | 750 | 1750 | 505 | 750 | 820 | 1975 | 531 | ИБП серии 93PS, мощность 8кВА/8кВт, 3 фазы вход/выход, статический байпас 40кВт, с одним силовым модулем (до 20кВт), с 4 линейками внутренних батарей (128 шт, 12V 9Ah), увеличенного срока службы, 59 мин. автономии при 100% номинальной нагрузке, сетевая (SNMP/Web) карта в комплекте
93PS-40kW | Active | 88000 | Eaton 93PS; 8kW; with long life batteries; with MBS; 20kW power module | BC80A8306A01000000 | 93PS-8(40)-20-4x9Ah-LL-MBS-6 | 29439.795 | 18643.5212 |  |  | 6430028228492 | 1 | 480 | 750 | 1750 | 513 | 750 | 820 | 1975 | 539 | ИБП серии 93PS, мощность 8кВА/8кВт, 3 фазы вход/выход, статический байпас 40кВт, с одним силовым модулем (до 20кВт), с 4 линейками внутренних батарей (128 шт, 12V 9Ah), увеличенного срока службы, 59 мин. автономии при 100% номинальной нагрузке, с сервисным байпасом, сетевая (SNMP/Web) карта в комплекте
93PS-40kW | Active | 88000 | Eaton 93PS; 8kW; with standard batteries; with MBS; 20kW power module | BC80AD306A01000000 | 93PS-8(40)-20-4x9Ah-MBS-6 | 26554.6249 | 16840.2879 |  |  | 6430028225897 | 1 | 480 | 750 | 1750 | 513 | 750 | 820 | 1975 | 539 | ИБП серии 93PS, мощность 8кВА/8кВт, 3 фазы вход/выход, статический байпас 40кВт, с одним силовым модулем (до 20кВт), с 4 линейками внутренних батарей (128 шт, 12V 9Ah), 59 мин. автономии при 100% номинальной нагрузке, с сервисным байпасом, сетевая (SNMP/Web) карта в комплекте
93PS-40kW | Active | 88000 | Eaton 93PS; 8+8kW; without batteries; 15kW power modules | BF80A0206A01100000 | 93PS-8+8(40)-30-0-SB-6 | 21333.6775 | 13577.188 |  |  | 6430028227792 | 1 | 480 | 750 | 1750 | 208 | 750 | 820 | 1975 | 234 | ИБП серии 93PS, мощность 8кВА/8кВт, 3 фазы вход/выход, статический байпас 40кВт, с двумя силовыми модулями по 8кВт (N+1) (апгрейд до 15 кВт каждый), без внутренних батарей, с 2мя батарейными автоматами для раздельных батарейных модулей, сетевая (SNMP/Web) карта в комплекте
93PS-40kW | Active | 88000 | Eaton 93PS; 8+8kW; without batteries; with MBS; 15kW power modules | BF80A0306A01100000 | 93PS-8+8(40)-30-0-SB-MBS-6 | 21493.2157 | 13676.9131 |  |  | 6430028227846 | 1 | 480 | 750 | 1750 | 216 | 750 | 820 | 1975 | 242 | ИБП серии 93PS, мощность 8кВА/8кВт, 3 фазы вход/выход, статический байпас 40кВт, с двумя силовыми модулями по 8кВт (N+1) (апгрейд до 15 кВт каждый), без внутренних батарей, с 2мя батарейными автоматами для раздельных батарейных модулей, с сервисным байпасом, сетевая (SNMP/Web) карта в комплекте
93PS-40kW | Active | 88000 | Eaton 93PS; 8+8kW; with long life batteries; 15kW power modules | BF80A2206A01100000 | 93PS-8+8(40)-30-2x7Ah-LL-SB-6 | 26705.9195 | 16934.853 |  |  | 6430028227808 | 1 | 480 | 750 | 1750 | 370 | 750 | 820 | 1975 | 396 | ИБП серии 93PS, мощность 8кВА/8кВт, 3 фазы вход/выход, статический байпас 40кВт, с двумя силовыми модулями по 8кВт (N+1) (апгрейд до 15 кВт каждый), с раздельными батарейными модулями (2 по 1 линейке внутренних батарей в каждом (2x32 шт, 12V 7Ah), увеличенного срока службы, сетевая (SNMP/Web) карта в комплекте
93PS-40kW | Active | 88000 | Eaton 93PS; 8+8kW; with long life batteries; with MBS; 15kW power modules | BF80A2306A01100000 | 93PS-8+8(40)-30-2x7Ah-LL-SB-MBS-6 | 26865.4735 | 17034.5624 |  |  | 6430028227853 | 1 | 480 | 750 | 1750 | 378 | 750 | 820 | 1975 | 404 | ИБП серии 93PS, мощность 8кВА/8кВт, 3 фазы вход/выход, статический байпас 40кВт, с двумя силовыми модулями по 8кВт (N+1) (апгрейд до 15 кВт каждый), с раздельными батарейными модулями (2 по 1 линейке внутренних батарей в каждом (2x32 шт, 12V 7Ah), увеличенного срока службы, с сервисным байпасом, сетевая (SNMP/Web) карта в комплекте
93PS-40kW | Active | 88000 | Eaton 93PS; 8+8kW; with long life batteries; 15kW power modules | BF80A6206A01100000 | 93PS-8+8(40)-30-2x9Ah-LL-SB-6 | 27953.1525 | 17714.3736 |  |  | 6430028228966 | 1 | 480 | 750 | 1750 | 370 | 750 | 820 | 1975 | 396 | ИБП серии 93PS, мощность 8кВА/8кВт, 3 фазы вход/выход, статический байпас 40кВт, с двумя силовыми модулями по 8кВт (N+1), апгрейд до 15кВт каждый, с раздельными батарейными модулями (2 по 1 линейке внутренних батарей в каждом (2x32 шт, 12V 9Ah) с удлинённым сроком службы), сетевая (SNMP/Web) карта в комплекте
93PS-40kW | Active | 88000 | Eaton 93PS; 8+8kW; with long life batteries; with MBS; 15kW power modules | BF80A6306A01100000 | 93PS-8+8(40)-30-2x9Ah-LL-SB-MBS-6 | 28112.7064 | 17814.0987 |  |  | 6430028228980 | 1 | 480 | 750 | 1750 | 378 | 750 | 820 | 1975 | 404 | ИБП серии 93PS, мощность 8кВА/8кВт, 3 фазы вход/выход, статический байпас 40кВт, с двумя силовыми модулями по 8кВт (N+1), апгрейд до 15кВт каждый, с раздельными батарейными модулями (2 по 1 линейке внутренних батарей в каждом (2x32 шт, 12V 9Ah) с удлинённым сроком службы), с сервисным байпасом, сетевая (SNMP/Web) карта в комплекте
93PS-40kW | Active | 88000 | Eaton 93PS; 8+8kW; with standard batteries; 15kW power modules | BF80AB206A01100000 | 93PS-8+8(40)-30-2x9Ah-SB-6 | 26510.5596 | 16812.7569 |  |  | 6430028227822 | 1 | 480 | 750 | 1750 | 370 | 750 | 820 | 1975 | 396 | ИБП серии 93PS, мощность 8кВА/8кВт, 3 фазы вход/выход, статический байпас 40кВт, с двумя силовыми модулями по 8кВт (N+1), апгрейд до 15кВт каждый, с раздельными батарейными модулями (2 по 1 линейке внутренних батарей в каждом (2x32 шт, 12V 9Ah), сетевая (SNMP/Web) карта в комплекте
93PS-40kW | Active | 88000 | Eaton 93PS; 8+8kW; with standard batteries; with MBS; 15kW power modules | BF80AB306A01100000 | 93PS-8+8(40)-30-2x9Ah-SB-MBS-6 | 26670.1292 | 16912.4664 |  |  | 6430028227877 | 1 | 480 | 750 | 1750 | 378 | 750 | 820 | 1975 | 404 | ИБП серии 93PS, мощность 8кВА/8кВт, 3 фазы вход/выход, статический байпас 40кВт, с двумя силовыми модулями по 8кВт (N+1), апгрейд до 15кВт каждый, с раздельными батарейными модулями (2 по 1 линейке внутренних батарей в каждом (2x32 шт, 12V 9Ah), с сервисным байпасом, сетевая (SNMP/Web) карта в комплекте
93PS-40kW | Active | 88000 | Eaton 93PS; 8+8kW; with long life batteries; 15kW power modules | BF80A4206A01100000 | 93PS-8+8(40)-30-4x7Ah-LL-SB-6 | 32078.1615 | 20292.5023 |  |  | 6430028227815 | 1 | 480 | 750 | 1750 | 532 | 750 | 820 | 1975 | 558 | ИБП серии 93PS, мощность 8кВА/8кВт, 3 фазы вход/выход, статический байпас 40кВт, с двумя силовыми модулями по 8кВт (N+1) (апгрейд до 15 кВт каждый), с раздельными батарейными модулями (2 по 2 линейки внутренних батарей в каждом (4x32 шт, 12V 7Ah), увеличенного срока службы, сетевая (SNMP/Web) карта в комплекте
93PS-40kW | Active | 88000 | Eaton 93PS; 8+8kW; with long life batteries; with MBS; 15kW power modules | BF80A4306A01100000 | 93PS-8+8(40)-30-4x7Ah-LL-SB-MBS-6 | 32237.684 | 20392.2117 |  |  | 6430028227860 | 1 | 480 | 750 | 1750 | 540 | 750 | 820 | 1975 | 566 | ИБП серии 93PS, мощность 8кВА/8кВт, 3 фазы вход/выход, статический байпас 40кВт, с двумя силовыми модулями по 8кВт (N+1) (апгрейд до 15 кВт каждый), с раздельными батарейными модулями (2 по 2 линейки внутренних батарей в каждом (4x32 шт, 12V 7Ah), увеличенного срока службы, с сервисным байпасом, сетевая (SNMP/Web) карта в комплекте
93PS-40kW | Active | 88000 | Eaton 93PS; 8+8kW; with long life batteries; 15kW power modules | BF80A8206A01100000 | 93PS-8+8(40)-30-4x9Ah-LL-SB-6 | 34572.6432 | 21851.5592 |  |  | 6430028228973 | 1 | 480 | 750 | 1750 | 532 | 750 | 820 | 1975 | 558 | ИБП серии 93PS, мощность 8кВА/8кВт, 3 фазы вход/выход, статический байпас 40кВт, с двумя силовыми модулями по 8кВт (N+1), апгрейд до 15кВт каждый, с раздельными батарейными модулями (2 по 2 линейки внутренних батарей в каждом (2x32 шт, 12V 9Ah) с удлинённым сроком службы), сетевая (SNMP/Web) карта в комплекте
93PS-40kW | Active | 88000 | Eaton 93PS; 8+8kW; with long life batteries; with MBS; 15kW power modules | BF80A8306A01100000 | 93PS-8+8(40)-30-4x9Ah-LL-SB-MBS-6 | 34732.1971 | 21951.2686 |  |  | 6430028228997 | 1 | 480 | 750 | 1750 | 540 | 750 | 820 | 1975 | 566 | ИБП серии 93PS, мощность 8кВА/8кВт, 3 фазы вход/выход, статический байпас 40кВт, с двумя силовыми модулями по 8кВт (N+1), апгрейд до 15кВт каждый, с раздельными батарейными модулями (2 по 2 линейки внутренних батарей в каждом (2x32 шт, 12V 9Ah) с удлинённым сроком службы), с сервисным байпасом, сетевая (SNMP/Web) карта в комплекте
93PS-40kW | Active | 88000 | Eaton 93PS; 8+8kW; with standard batteries; 15kW power modules | BF80AD206A01100000 | 93PS-8+8(40)-30-4x9Ah-SB-6 | 31687.4573 | 20048.3102 |  |  | 6430028227839 | 1 | 480 | 750 | 1750 | 532 | 750 | 820 | 1975 | 558 | ИБП серии 93PS, мощность 8кВА/8кВт, 3 фазы вход/выход, статический байпас 40кВт, с двумя силовыми модулями по 8кВт (N+1), апгрейд до 15кВт каждый, с раздельными батарейными модулями (2 по 2 линейки внутренних батарей в каждом (4x32 шт, 12V 9Ah), сетевая (SNMP/Web) карта в комплекте
93PS-40kW | Active | 88000 | Eaton 93PS; 8+8kW; with standard batteries; with MBS; 15kW power modules | BF80AD306A01100000 | 93PS-8+8(40)-30-4x9Ah-SB-MBS-6 | 31846.9798 | 20148.0196 |  |  | 6430028227884 | 1 | 480 | 750 | 1750 | 540 | 750 | 820 | 1975 | 566 | ИБП серии 93PS, мощность 8кВА/8кВт, 3 фазы вход/выход, статический байпас 40кВт, с двумя силовыми модулями по 8кВт (N+1), апгрейд до 15кВт каждый, с раздельными батарейными модулями (2 по 2 линейки внутренних батарей в каждом (4x32 шт, 12V 9Ah), с сервисным байпасом, сетевая (SNMP/Web) карта в комплекте
93PS-40kW | Active | 88000 | Eaton 93PS; 8+8kW; without batteries; 20kW power modules | BF80A0206A01000000 | 93PS-8+8(40)-40-0-SB-6 | 21925.6727 | 13947.1889 |  |  | 6430028226320 | 1 | 480 | 750 | 1750 | 208 | 750 | 820 | 1975 | 234 | ИБП серии 93PS, мощность 8кВА/8кВт, 3 фазы вход/выход, статический байпас 40кВт, с двумя силовыми модулями по 8кВт (N+1), без внутренних батарей, с 2мя батарейными автоматами для раздельных батарейных модулей, сетевая (SNMP/Web) карта в комплекте
93PS-40kW | Active | 88000 | Eaton 93PS; 8+8kW; without batteries; with MBS; 20kW power modules | BF80A0306A01000000 | 93PS-8+8(40)-40-0-SB-MBS-6 | 22085.1951 | 14046.8983 |  |  | 6430028226375 | 1 | 480 | 750 | 1750 | 216 | 750 | 820 | 1975 | 242 | ИБП серии 93PS, мощность 8кВА/8кВт, 3 фазы вход/выход, статический байпас 40кВт, с двумя силовыми модулями по 8кВт (N+1), без внутренних батарей, с 2мя батарейными автоматами для раздельных батарейных модулей, с сервисным байпасом, сетевая (SNMP/Web) карта в комплекте
93PS-40kW | Active | 88000 | Eaton 93PS; 8+8kW; with long life batteries; 20kW power modules | BF80A2206A01000000 | 93PS-8+8(40)-40-2x7Ah-LL-SB-6 | 27297.899 | 17304.8382 |  |  | 6430028226337 | 1 | 480 | 750 | 1750 | 370 | 750 | 820 | 1975 | 396 | ИБП серии 93PS, мощность 8кВА/8кВт, 3 фазы вход/выход, статический байпас 40кВт, с двумя силовыми модулями по 8кВт (N+1), с раздельными батарейными модулями (2 по 1 линейке внутренних батарей в каждом (2x32 шт, 12V 7Ah), увеличенного срока службы, 8 мин. автономии при 100% номинальной нагрузке, сетевая (SNMP/Web) карта в комплекте
93PS-40kW | Active | 88000 | Eaton 93PS; 8+8kW; with long life batteries; with MBS; 20kW power modules | BF80A2306A01000000 | 93PS-8+8(40)-40-2x7Ah-LL-SB-MBS-6 | 27457.4372 | 17404.5476 |  |  | 6430028226382 | 1 | 480 | 750 | 1750 | 378 | 750 | 820 | 1975 | 404 | ИБП серии 93PS, мощность 8кВА/8кВт, 3 фазы вход/выход, статический байпас 40кВт, с двумя силовыми модулями по 8кВт (N+1), с раздельными батарейными модулями (2 по 1 линейке внутренних батарей в каждом (2x32 шт, 12V 7Ah), увеличенного срока службы, 8 мин. автономии при 100% номинальной нагрузке, с сервисным байпасом, сетевая (SNMP/Web) карта в комплекте
93PS-40kW | Active | 88000 | Eaton 93PS; 8+8kW; with long life batteries; 20kW power modules | BF80A6206A01000000 | 93PS-8+8(40)-40-2x9Ah-LL-SB-6 | 28545.1634 | 18084.3745 |  |  | 6430028228683 | 1 | 480 | 750 | 1750 | 370 | 750 | 820 | 1975 | 396 | ИБП серии 93PS, мощность 8кВА/8кВт, 3 фазы вход/выход, статический байпас 40кВт, с двумя силовыми модулями по 8кВт (N+1), апгрейд до 20кВт каждый, с раздельными батарейными модулями (2 по 1 линейке внутренних батарей в каждом (2x32 шт, 12V 9Ah) с удлинённым сроком службы), сетевая (SNMP/Web) карта в комплекте
93PS-40kW | Active | 88000 | Eaton 93PS; 8+8kW; with long life batteries; with MBS; 20kW power modules | BF80A6306A01000000 | 93PS-8+8(40)-40-2x9Ah-LL-SB-MBS-6 | 28704.6859 | 18184.0839 |  |  | 6430028228706 | 1 | 480 | 750 | 1750 | 378 | 750 | 820 | 1975 | 404 | ИБП серии 93PS, мощность 8кВА/8кВт, 3 фазы вход/выход, статический байпас 40кВт, с двумя силовыми модулями по 8кВт (N+1), апгрейд до 20кВт каждый, с раздельными батарейными модулями (2 по 1 линейке внутренних батарей в каждом (2x32 шт, 12V 9Ah) с удлинённым сроком службы), с сервисным байпасом, сетевая (SNMP/Web) карта в комплекте
93PS-40kW | Active | 88000 | Eaton 93PS; 8+8kW; with standard batteries; 20kW power modules | BF80AB206A01000000 | 93PS-8+8(40)-40-2x9Ah-SB-6 | 27102.539 | 17182.7421 |  |  | 6430028226351 | 1 | 480 | 750 | 1750 | 370 | 750 | 820 | 1975 | 396 | ИБП серии 93PS, мощность 8кВА/8кВт, 3 фазы вход/выход, статический байпас 40кВт, с двумя силовыми модулями по 8кВт (N+1), с раздельными батарейными модулями (2 по 1 линейке внутренних батарей в каждом (2x32 шт, 12V 9Ah), 8 мин. автономии при 100% номинальной нагрузке, сетевая (SNMP/Web) карта в комплекте
93PS-40kW | Active | 88000 | Eaton 93PS; 8+8kW; with standard batteries; with MBS; 20kW power modules | BF80AB306A01000000 | 93PS-8+8(40)-40-2x9Ah-SB-MBS-6 | 27262.0929 | 17282.4515 |  |  | 6430028226405 | 1 | 480 | 750 | 1750 | 378 | 750 | 820 | 1975 | 404 | ИБП серии 93PS, мощность 8кВА/8кВт, 3 фазы вход/выход, статический байпас 40кВт, с двумя силовыми модулями по 8кВт (N+1), с раздельными батарейными модулями (2 по 1 линейке внутренних батарей в каждом (2x32 шт, 12V 9Ah), 8 мин. автономии при 100% номинальной нагрузке, с сервисным байпасом, сетевая (SNMP/Web) карта в комплекте
93PS-40kW | Active | 88000 | Eaton 93PS; 8+8kW; with long life batteries; 20kW power modules | BF80A4206A01000000 | 93PS-8+8(40)-40-4x7Ah-LL-SB-6 | 32670.141 | 20662.4875 |  |  | 6430028226344 | 1 | 480 | 750 | 1750 | 532 | 750 | 820 | 1975 | 558 | ИБП серии 93PS, мощность 8кВА/8кВт, 3 фазы вход/выход, статический байпас 40кВт, с двумя силовыми модулями по 8кВт (N+1), с раздельными батарейными модулями (2 по 2 линейки внутренних батарей в каждом (4x32 шт, 12V 7Ah), увеличенного срока службы, 22 мин. автономии при 100% номинальной нагрузке, сетевая (SNMP/Web) карта в комплекте
93PS-40kW | Active | 88000 | Eaton 93PS; 8+8kW; with long life batteries; with MBS; 20kW power modules | BF80A4306A01000000 | 93PS-8+8(40)-40-4x7Ah-LL-SB-MBS-6 | 32829.6949 | 20762.2126 |  |  | 6430028226399 | 1 | 480 | 750 | 1750 | 540 | 750 | 820 | 1975 | 566 | ИБП серии 93PS, мощность 8кВА/8кВт, 3 фазы вход/выход, статический байпас 40кВт, с двумя силовыми модулями по 8кВт (N+1), с раздельными батарейными модулями (2 по 2 линейки внутренних батарей в каждом (4x32 шт, 12V 7Ah), увеличенного срока службы, 22 мин. автономии при 100% номинальной нагрузке, с сервисным байпасом, сетевая (SNMP/Web) карта в комплекте
93PS-40kW | Active | 88000 | Eaton 93PS; 8+8kW; with long life batteries; 20kW power modules | BF80A8206A01000000 | 93PS-8+8(40)-40-4x9Ah-LL-SB-6 | 35164.6384 | 22221.5601 |  |  | 6430028228690 | 1 | 480 | 750 | 1750 | 532 | 750 | 820 | 1975 | 558 | ИБП серии 93PS, мощность 8кВА/8кВт, 3 фазы вход/выход, статический байпас 40кВт, с двумя силовыми модулями по 8кВт (N+1), апгрейд до 20кВт каждый, с раздельными батарейными модулями (2 по 2 линейки внутренних батарей в каждом (2x32 шт, 12V 9Ah) с удлинённым сроком службы), сетевая (SNMP/Web) карта в комплекте
93PS-40kW | Active | 88000 | Eaton 93PS; 8+8kW; with long life batteries; with MBS; 20kW power modules | BF80A8306A01000000 | 93PS-8+8(40)-40-4x9Ah-LL-SB-MBS-6 | 35324.1766 | 22321.2538 |  |  | 6430028228713 | 1 | 480 | 750 | 1750 | 540 | 750 | 820 | 1975 | 566 | ИБП серии 93PS, мощность 8кВА/8кВт, 3 фазы вход/выход, статический байпас 40кВт, с двумя силовыми модулями по 8кВт (N+1), апгрейд до 20кВт каждый, с раздельными батарейными модулями (2 по 2 линейки внутренних батарей в каждом (2x32 шт, 12V 9Ah) с удлинённым сроком службы), с сервисным байпасом, сетевая (SNMP/Web) карта в комплекте
93PS-40kW | Active | 88000 | Eaton 93PS; 8+8kW; with standard batteries; 20kW power modules | BF80AD206A01000000 | 93PS-8+8(40)-40-4x9Ah-SB-6 | 32279.4368 | 20418.2954 |  |  | 6430028226368 | 1 | 480 | 750 | 1750 | 532 | 750 | 820 | 1975 | 558 | ИБП серии 93PS, мощность 8кВА/8кВт, 3 фазы вход/выход, статический байпас 40кВт, с двумя силовыми модулями по 8кВт (N+1), с раздельными батарейными модулями (2 по 2 линейки внутренних батарей в каждом (4x32 шт, 12V 9Ah), 25 мин. автономии при 100% номинальной нагрузке, сетевая (SNMP/Web) карта в комплекте
93PS-40kW | Active | 88000 | Eaton 93PS; 8+8kW; with standard batteries; with MBS; 20kW power modules | BF80AD306A01000000 | 93PS-8+8(40)-40-4x9Ah-SB-MBS-6 | 32438.9907 | 20518.0205 |  |  | 6430028226412 | 1 | 480 | 750 | 1750 | 540 | 750 | 820 | 1975 | 566 | ИБП серии 93PS, мощность 8кВА/8кВт, 3 фазы вход/выход, статический байпас 40кВт, с двумя силовыми модулями по 8кВт (N+1), с раздельными батарейными модулями (2 по 2 линейки внутренних батарей в каждом (4x32 шт, 12V 9Ah), 25 мин. автономии при 100% номинальной нагрузке, с сервисным байпасом, сетевая (SNMP/Web) карта в комплекте
93PS-40kW | Active | 88000 | Eaton 93PS; 10kW; without batteries; 15kW power module | BC01A0206A01100000 | 93PS-10(40)-15-0-6 | 16041.2911 | 10269.4563 |  |  | 6430028227518 | 1 | 480 | 750 | 1750 | 181 | 750 | 820 | 1975 | 207 | ИБП серии 93PS, мощность 10кВА/10кВт, 3 фазы вход/выход, статический байпас 40кВт, с одним силовым модулем (до 15кВт), без внутренних батарей, с возможностью их установки, сетевая (SNMP/Web) карта в комплекте
93PS-40kW | Active | 88000 | Eaton 93PS; 10kW; without batteries; with MBS; 15kW power module | BC01A0306A01100000 | 93PS-10(40)-15-0-MBS-6 | 16200.8608 | 10369.1814 |  |  | 6430028227563 | 1 | 480 | 750 | 1750 | 189 | 750 | 820 | 1975 | 215 | ИБП серии 93PS, мощность 10кВА/10кВт, 3 фазы вход/выход, статический байпас 40кВт, с одним силовым модулем (до 15кВт), без внутренних батарей, с возможностью их установки, с сервисным байпасом, сетевая (SNMP/Web) карта в комплекте
93PS-40kW | Active | 88000 | Eaton 93PS; 10kW; with long life batteries; 15kW power module | BC01A3206A01100000 | 93PS-10(40)-15-3x7Ah-LL-6 | 24099.6777 | 15305.946 |  |  | 6430028227525 | 1 | 480 | 750 | 1750 | 424 | 750 | 820 | 1975 | 450 | ИБП серии 93PS, мощность 10кВА/10кВт, 3 фазы вход/выход, статический байпас 40кВт, с одним силовым модулем (до 15кВт), с 3 линейками внутренних батарей (96 шт, 12V 7Ah), увеличенного срока службы, 38 мин. автономии при 100% номинальной нагрузке, сетевая (SNMP/Web) карта в комплекте
93PS-40kW | Active | 88000 | Eaton 93PS; 10kW; with long life batteries; with MBS; 15kW power module | BC01A3306A01100000 | 93PS-10(40)-15-3x7Ah-LL-MBS-6 | 24259.2002 | 15405.6554 |  |  | 6430028227570 | 1 | 480 | 750 | 1750 | 432 | 750 | 820 | 1975 | 458 | ИБП серии 93PS, мощность 10кВА/10кВт, 3 фазы вход/выход, статический байпас 40кВт, с одним силовым модулем (до 15кВт), с 3 линейками внутренних батарей (96 шт, 12V 7Ah), увеличенного срока службы, 38 мин. автономии при 100% номинальной нагрузке, с сервисным байпасом, сетевая (SNMP/Web) карта в комплекте
93PS-40kW | Active | 88000 | Eaton 93PS; 10kW; with standard batteries; 15kW power module | BC01AC206A01100000 | 93PS-10(40)-15-3x9Ah-6 | 23806.6221 | 15122.794 |  |  | 6430028227549 | 1 | 480 | 750 | 1750 | 424 | 750 | 820 | 1975 | 450 | ИБП серии 93PS, мощность 10кВА/10кВт, 3 фазы вход/выход, статический байпас 40кВт, с одним силовым модулем (до 15кВт), с 3 линейками внутренних батарей (96 шт, 12V 9Ah), 42 мин. автономии при 100% номинальной нагрузке, сетевая (SNMP/Web) карта в комплекте
93PS-40kW | Active | 88000 | Eaton 93PS; 10kW; with long life batteries; 15kW power module | BC01A7206A01100000 | 93PS-10(40)-15-3x9Ah-LL-6 | 25970.5115 | 16475.2269 |  |  | 6430028228843 | 1 | 480 | 750 | 1750 | 424 | 750 | 820 | 1975 | 450 | ИБП серии 93PS, мощность 10кВА/10кВт, 3 фазы вход/выход, статический байпас 40кВт, с одним силовым модулем (до 15кВт), с 3 линейками внутренних батарей (96 шт, 12V 9Ah), увеличенного срока службы, сетевая (SNMP/Web) карта в комплекте
93PS-40kW | Active | 88000 | Eaton 93PS; 10kW; with long life batteries; with MBS; 15kW power module | BC01A7306A01100000 | 93PS-10(40)-15-3x9Ah-LL-MBS-6 | 26130.0811 | 16574.9363 |  |  | 6430028228867 | 1 | 480 | 750 | 1750 | 432 | 750 | 820 | 1975 | 458 | ИБП серии 93PS, мощность 10кВА/10кВт, 3 фазы вход/выход, статический байпас 40кВт, с одним силовым модулем (до 15кВт), с 3 линейками внутренних батарей (96 шт, 12V 9Ah), увеличенного срока службы, с сервисным байпасом, сетевая (SNMP/Web) карта в комплекте
93PS-40kW | Active | 88000 | Eaton 93PS; 10kW; with standard batteries; with MBS; 15kW power module | BC01AC306A01100000 | 93PS-10(40)-15-3x9Ah-MBS-6 | 23966.1917 | 15222.5192 |  |  | 6430028227594 | 1 | 480 | 750 | 1750 | 432 | 750 | 820 | 1975 | 458 | ИБП серии 93PS, мощность 10кВА/10кВт, 3 фазы вход/выход, статический байпас 40кВт, с одним силовым модулем (до 15кВт), с 3 линейками внутренних батарей (96 шт, 12V 9Ah), 42 мин. автономии при 100% номинальной нагрузке, с сервисным байпасом, сетевая (SNMP/Web) карта в комплекте
93PS-40kW | Active | 88000 | Eaton 93PS; 10kW; with long life batteries; 15kW power module | BC01A4206A01100000 | 93PS-10(40)-15-4x7Ah-LL-6 | 26785.7752 | 16984.7549 |  |  | 6430028227532 | 1 | 480 | 750 | 1750 | 505 | 750 | 820 | 1975 | 531 | ИБП серии 93PS, мощность 10кВА/10кВт, 3 фазы вход/выход, статический байпас 40кВт, с одним силовым модулем (до 15кВт), с 4 линейками внутренних батарей (128 шт, 12V 7Ah), увеличенного срока службы, 53 мин. автономии при 100% номинальной нагрузке, сетевая (SNMP/Web) карта в комплекте
93PS-40kW | Active | 88000 | Eaton 93PS; 10kW; with long life batteries; with MBS; 15kW power module | BC01A4306A01100000 | 93PS-10(40)-15-4x7Ah-LL-MBS-6 | 26945.3291 | 17084.48 |  |  | 6430028227587 | 1 | 480 | 750 | 1750 | 513 | 750 | 820 | 1975 | 539 | ИБП серии 93PS, мощность 10кВА/10кВт, 3 фазы вход/выход, статический байпас 40кВт, с одним силовым модулем (до 15кВт), с 4 линейками внутренних батарей (128 шт, 12V 7Ah), увеличенного срока службы, 53 мин. автономии при 100% номинальной нагрузке, с сервисным байпасом, сетевая (SNMP/Web) карта в комплекте
93PS-40kW | Active | 88000 | Eaton 93PS; 10kW; with standard batteries; 15kW power module | BC01AD206A01100000 | 93PS-10(40)-15-4x9Ah-6 | 26395.0867 | 16740.5785 |  |  | 6430028227556 | 1 | 480 | 750 | 1750 | 505 | 750 | 820 | 1975 | 531 | ИБП серии 93PS, мощность 10кВА/10кВт, 3 фазы вход/выход, статический байпас 40кВт, с одним силовым модулем (до 15кВт), с 4 линейками внутренних батарей (128 шт, 12V 9Ah), 59 мин. автономии при 100% номинальной нагрузке, сетевая (SNMP/Web) карта в комплекте
93PS-40kW | Active | 88000 | Eaton 93PS; 10kW; with long life batteries; 15kW power module | BC01A8206A01100000 | 93PS-10(40)-15-4x9Ah-LL-6 | 29280.2725 | 18543.8276 |  |  | 6430028228850 | 1 | 480 | 750 | 1750 | 505 | 750 | 820 | 1975 | 531 | ИБП серии 93PS, мощность 10кВА/10кВт, 3 фазы вход/выход, статический байпас 40кВт, с одним силовым модулем (до 15кВт), с 4 линейками внутренних батарей (128 шт, 12V 9Ah), увеличенного срока службы, сетевая (SNMP/Web) карта в комплекте
93PS-40kW | Active | 88000 | Eaton 93PS; 10kW; with long life batteries; with MBS; 15kW power module | BC01A8306A01100000 | 93PS-10(40)-15-4x9Ah-LL-MBS-6 | 29439.795 | 18643.5212 |  |  | 6430028228874 | 1 | 480 | 750 | 1750 | 513 | 750 | 820 | 1975 | 539 | ИБП серии 93PS, мощность 10кВА/10кВт, 3 фазы вход/выход, статический байпас 40кВт, с одним силовым модулем (до 15кВт), с 4 линейками внутренних батарей (128 шт, 12V 9Ah), увеличенного срока службы, с сервисным байпасом, сетевая (SNMP/Web) карта в комплекте
93PS-40kW | Active | 88000 | Eaton 93PS; 10kW; with standard batteries; with MBS; 15kW power module | BC01AD306A01100000 | 93PS-10(40)-15-4x9Ah-MBS-6 | 26554.6249 | 16840.2879 |  |  | 6430028227600 | 1 | 480 | 750 | 1750 | 513 | 750 | 820 | 1975 | 539 | ИБП серии 93PS, мощность 10кВА/10кВт, 3 фазы вход/выход, статический байпас 40кВт, с одним силовым модулем (до 15кВт), с 4 линейками внутренних батарей (128 шт, 12V 9Ah), 59 мин. автономии при 100% номинальной нагрузке, с сервисным байпасом, сетевая (SNMP/Web) карта в комплекте
93PS-40kW | Active | 88000 | Eaton 93PS; 10kW; without batteries; 20kW power module | BC01A0206A01000000 | 93PS-10(40)-20-0-6 | 16633.2705 | 10639.4415 |  |  | 6430028225903 | 1 | 480 | 750 | 1750 | 181 | 750 | 820 | 1975 | 207 | ИБП серии 93PS, мощность 10кВА/10кВт, 3 фазы вход/выход, статический байпас 40кВт, с одним силовым модулем (до 20кВт), без внутренних батарей, с возможностью их установки, с сервисным байпасом, сетевая (SNMP/Web) карта в комплекте
93PS-40kW | Active | 88000 | Eaton 93PS; 10kW; without batteries; with MBS; 20kW power module | BC01A0306A01000000 | 93PS-10(40)-20-0-MBS-6 | 16792.8402 | 10739.1666 |  |  | 6430028225958 | 1 | 480 | 750 | 1750 | 189 | 750 | 820 | 1975 | 215 | ИБП серии 93PS, мощность 10кВА/10кВт, 3 фазы вход/выход, статический байпас 40кВт, с одним силовым модулем (до 20кВт), без внутренних батарей, с возможностью их установки, с сервисным байпасом, сетевая (SNMP/Web) карта в комплекте
93PS-40kW | Active | 88000 | Eaton 93PS; 10kW; with long life batteries; 20kW power module | BC01A3206A01000000 | 93PS-10(40)-20-3x7Ah-LL-6 | 24691.6572 | 15675.9312 |  |  | 6430028225910 | 1 | 480 | 750 | 1750 | 424 | 750 | 820 | 1975 | 450 | ИБП серии 93PS, мощность 10кВА/10кВт, 3 фазы вход/выход, статический байпас 40кВт, с одним силовым модулем (до 20кВт), с 3 линейками внутренних батарей (96 шт, 12V 7Ah), увеличенного срока службы, 28 мин. автономии при 100% номинальной нагрузке, сетевая (SNMP/Web) карта в комплекте
93PS-40kW | Active | 88000 | Eaton 93PS; 10kW; with long life batteries; with MBS; 20kW power module | BC01A3306A01000000 | 93PS-10(40)-20-3x7Ah-LL-MBS-6 | 24851.1797 | 15775.6406 |  |  | 6430028225965 | 1 | 480 | 750 | 1750 | 432 | 750 | 820 | 1975 | 458 | ИБП серии 93PS, мощность 10кВА/10кВт, 3 фазы вход/выход, статический байпас 40кВт, с одним силовым модулем (до 20кВт), с 3 линейками внутренних батарей (96 шт, 12V 7Ah), увеличенного срока службы, 28 мин. автономии при 100% номинальной нагрузке, с сервисным байпасом, сетевая (SNMP/Web) карта в комплекте
93PS-40kW | Active | 88000 | Eaton 93PS; 10kW; with standard batteries; 20kW power module | BC01AC206A01000000 | 93PS-10(40)-20-3x9Ah-6 | 24398.6015 | 15492.7792 |  |  | 6430028225934 | 1 | 480 | 750 | 1750 | 424 | 750 | 820 | 1975 | 450 | ИБП серии 93PS, мощность 10кВА/10кВт, 3 фазы вход/выход, статический байпас 40кВт, с одним силовым модулем (до 20кВт), с 3 линейками внутренних батарей (96 шт, 12V 9Ah), 31 мин. автономии при 100% номинальной нагрузке, сетевая (SNMP/Web) карта в комплекте
93PS-40kW | Active | 88000 | Eaton 93PS; 10kW; with long life batteries; 20kW power module | BC01A7206A01000000 | 93PS-10(40)-20-3x9Ah-LL-6 | 26562.5223 | 16845.2278 |  |  | 6430028228508 | 1 | 480 | 750 | 1750 | 424 | 750 | 820 | 1975 | 450 | ИБП серии 93PS, мощность 10кВА/10кВт, 3 фазы вход/выход, статический байпас 40кВт, с одним силовым модулем (до 20кВт), с 3 линейками внутренних батарей (96 шт, 12V 9Ah), увеличенного срока службы, 42 мин. автономии при 100% номинальной нагрузке, сетевая (SNMP/Web) карта в комплекте
93PS-40kW | Active | 88000 | Eaton 93PS; 10kW; with long life batteries; with MBS; 20kW power module | BC01A7306A01000000 | 93PS-10(40)-20-3x9Ah-LL-MBS-6 | 26722.0448 | 16944.9215 |  |  | 6430028228522 | 1 | 480 | 750 | 1750 | 432 | 750 | 820 | 1975 | 458 | ИБП серии 93PS, мощность 10кВА/10кВт, 3 фазы вход/выход, статический байпас 40кВт, с одним силовым модулем (до 20кВт), с 3 линейками внутренних батарей (96 шт, 12V 9Ah), увеличенного срока службы, 42 мин. автономии при 100% номинальной нагрузке, с сервисным байпасом, сетевая (SNMP/Web) карта в комплекте
93PS-40kW | Active | 88000 | Eaton 93PS; 10kW; with standard batteries; with MBS; 20kW power module | BC01AC306A01000000 | 93PS-10(40)-20-3x9Ah-MBS-6 | 24558.1712 | 15592.5044 |  |  | 6430028225989 | 1 | 480 | 750 | 1750 | 432 | 750 | 820 | 1975 | 458 | ИБП серии 93PS, мощность 10кВА/10кВт, 3 фазы вход/выход, статический байпас 40кВт, с одним силовым модулем (до 20кВт), с 3 линейками внутренних батарей (96 шт, 12V 9Ah), 31 мин. автономии при 100% номинальной нагрузке, с сервисным байпасом, сетевая (SNMP/Web) карта в комплекте
93PS-40kW | Active | 88000 | Eaton 93PS; 10kW; with long life batteries; 20kW power module | BC01A4206A01000000 | 93PS-10(40)-20-4x7Ah-LL-6 | 27377.7861 | 17354.7558 |  |  | 6430028225927 | 1 | 480 | 750 | 1750 | 505 | 750 | 820 | 1975 | 531 | ИБП серии 93PS, мощность 10кВА/10кВт, 3 фазы вход/выход, статический байпас 40кВт, с одним силовым модулем (до 20кВт), с 4 линейками внутренних батарей (128 шт, 12V 7Ah), увеличенного срока службы, 41 мин. автономии при 100% номинальной нагрузке, сетевая (SNMP/Web) карта в комплекте
93PS-40kW | Active | 88000 | Eaton 93PS; 10kW; with long life batteries; with MBS; 20kW power module | BC01A4306A01000000 | 93PS-10(40)-20-4x7Ah-LL-MBS-6 | 27537.2928 | 17454.4652 |  |  | 6430028225972 | 1 | 480 | 750 | 1750 | 513 | 750 | 820 | 1975 | 539 | ИБП серии 93PS, мощность 10кВА/10кВт, 3 фазы вход/выход, статический байпас 40кВт, с одним силовым модулем (до 20кВт), с 4 линейками внутренних батарей (128 шт, 12V 7Ah), увеличенного срока службы, 41 мин. автономии при 100% номинальной нагрузке, с сервисным байпасом, сетевая (SNMP/Web) карта в комплекте
93PS-40kW | Active | 88000 | Eaton 93PS; 10kW; with standard batteries; 20kW power module | BC01AD206A01000000 | 93PS-10(40)-20-4x9Ah-6 | 26987.0661 | 17110.5637 |  |  | 6430028225941 | 1 | 480 | 750 | 1750 | 505 | 750 | 820 | 1975 | 531 | ИБП серии 93PS, мощность 10кВА/10кВт, 3 фазы вход/выход, статический байпас 40кВт, с одним силовым модулем (до 20кВт), с 4 линейками внутренних батарей (128 шт, 12V 9Ah), 44 мин. автономии при 100% номинальной нагрузке, сетевая (SNMP/Web) карта в комплекте
93PS-40kW | Active | 88000 | Eaton 93PS; 10kW; with long life batteries; 20kW power module | BC01A8206A01000000 | 93PS-10(40)-20-4x9Ah-LL-6 | 29872.252 | 18913.8127 |  |  | 6430028228515 | 1 | 480 | 750 | 1750 | 505 | 750 | 820 | 1975 | 531 | ИБП серии 93PS, мощность 10кВА/10кВт, 3 фазы вход/выход, статический байпас 40кВт, с одним силовым модулем (до 20кВт), с 4 линейками внутренних батарей (128 шт, 12V 9Ah), увеличенного срока службы, 59 мин. автономии при 100% номинальной нагрузке, сетевая (SNMP/Web) карта в комплекте
93PS-40kW | Active | 88000 | Eaton 93PS; 10kW; with long life batteries; with MBS; 20kW power module | BC01A8306A01000000 | 93PS-10(40)-20-4x9Ah-LL-MBS-6 | 30031.7902 | 19013.5221 |  |  | 6430028228539 | 1 | 480 | 750 | 1750 | 513 | 750 | 820 | 1975 | 539 | ИБП серии 93PS, мощность 10кВА/10кВт, 3 фазы вход/выход, статический байпас 40кВт, с одним силовым модулем (до 20кВт), с 4 линейками внутренних батарей (128 шт, 12V 9Ah), увеличенного срока службы, 59 мин. автономии при 100% номинальной нагрузке, с сервисным байпасом, сетевая (SNMP/Web) карта в комплекте
93PS-40kW | Active | 88000 | Eaton 93PS; 10kW; with standard batteries; with MBS; 20kW power module | BC01AD306A01000000 | 93PS-10(40)-20-4x9Ah-MBS-6 | 27146.5886 | 17210.2731 |  |  | 6430028225996 | 1 | 480 | 750 | 1750 | 513 | 750 | 820 | 1975 | 539 | ИБП серии 93PS, мощность 10кВА/10кВт, 3 фазы вход/выход, статический байпас 40кВт, с одним силовым модулем (до 20кВт), с 4 линейками внутренних батарей (128 шт, 12V 9Ah), 44 мин. автономии при 100% номинальной нагрузке, с сервисным байпасом, сетевая (SNMP/Web) карта в комплекте
93PS-40kW | Active | 88000 | Eaton 93PS; 10+10kW; without batteries; 15kW power modules | BF01A0206A01100000 | 93PS-10+10(40)-30-0-SB-6 | 21709.3891 | 13812.0195 |  |  | 6430028227891 | 1 | 480 | 750 | 1750 | 208 | 750 | 820 | 1975 | 234 | ИБП серии 93PS, мощность 10кВА/10кВт, 3 фазы вход/выход, статический байпас 40кВт, с двумя силовыми модулями по 10кВт (N+1) (апгрейд до 15 кВт каждый), без внутренних батарей, с 2мя батарейными автоматами для раздельных батарейных модулей, сетевая (SNMP/Web) карта в комплекте
93PS-40kW | Active | 88000 | Eaton 93PS; 10+10kW; without batteries; with MBS; 15kW power modules | BF01A0306A01100000 | 93PS-10+10(40)-30-0-SB-MBS-6 | 21868.9273 | 13911.7289 |  |  | 6430028227938 | 1 | 480 | 750 | 1750 | 216 | 750 | 820 | 1975 | 242 | ИБП серии 93PS, мощность 10кВА/10кВт, 3 фазы вход/выход, статический байпас 40кВт, с двумя силовыми модулями по 10кВт (N+1) (апгрейд до 15 кВт каждый), без внутренних батарей, с 2мя батарейными автоматами для раздельных батарейных модулей, с сервисным байпасом, сетевая (SNMP/Web) карта в комплекте
93PS-40kW | Active | 88000 | Eaton 93PS; 10+10kW; with long life batteries; 15kW power modules | BF01A6206A01100000 | 93PS-10+10(40)-30-2x9Ah-LL-SB-6 | 28328.8956 | 17949.2052 |  |  | 6430028229000 | 1 | 480 | 750 | 1750 | 370 | 750 | 820 | 1975 | 396 | ИБП серии 93PS, мощность 10кВА/10кВт, 3 фазы вход/выход, статический байпас 40кВт, с двумя силовыми модулями по 10кВт (N+1), апгрейд до 15кВт каждый, с раздельными батарейными модулями (2 по 1 линейке внутренних батарей в каждом (2x32 шт, 12V 9Ah) с удлинённым сроком службы), сетевая (SNMP/Web) карта в комплекте
93PS-40kW | Active | 88000 | Eaton 93PS; 10+10kW; with long life batteries; with MBS; 15kW power modules | BF01A6306A01100000 | 93PS-10+10(40)-30-2x9Ah-LL-SB-MBS-6 | 28488.4023 | 18048.8988 |  |  | 6430028229024 | 1 | 480 | 750 | 1750 | 378 | 750 | 820 | 1975 | 404 | ИБП серии 93PS, мощность 10кВА/10кВт, 3 фазы вход/выход, статический байпас 40кВт, с двумя силовыми модулями по 10кВт (N+1), апгрейд до 15кВт каждый, с раздельными батарейными модулями (2 по 1 линейке внутренних батарей в каждом (2x32 шт, 12V 9Ah) с удлинённым сроком службы), с сервисным байпасом, сетевая (SNMP/Web) карта в комплекте
93PS-40kW | Active | 88000 | Eaton 93PS; 10+10kW; with standard batteries; 15kW power modules | BF01AB206A01100000 | 93PS-10+10(40)-30-2x9Ah-SB-6 | 26886.2869 | 17047.5728 |  |  | 6430028227914 | 1 | 480 | 750 | 1750 | 370 | 750 | 820 | 1975 | 396 | ИБП серии 93PS, мощность 10кВА/10кВт, 3 фазы вход/выход, статический байпас 40кВт, с двумя силовыми модулями по 10кВт (N+1), апгрейд до 15кВт каждый, с раздельными батарейными модулями (2 по 1 линейке внутренних батарей в каждом (2x32 шт, 12V 9Ah), сетевая (SNMP/Web) карта в комплекте
93PS-40kW | Active | 88000 | Eaton 93PS; 10+10kW; with standard batteries; with MBS; 15kW power modules | BF01AB306A01100000 | 93PS-10+10(40)-30-2x9Ah-SB-MBS-6 | 27045.8094 | 17147.2822 |  |  | 6430028227952 | 1 | 480 | 750 | 1750 | 378 | 750 | 820 | 1975 | 404 | ИБП серии 93PS, мощность 10кВА/10кВт, 3 фазы вход/выход, статический байпас 40кВт, с двумя силовыми модулями по 10кВт (N+1), апгрейд до 15кВт каждый, с раздельными батарейными модулями (2 по 1 линейке внутренних батарей в каждом (2x32 шт, 12V 9Ah), с сервисным байпасом, сетевая (SNMP/Web) карта в комплекте
93PS-40kW | Active | 88000 | Eaton 93PS; 10+10kW; with long life batteries; 15kW power modules | BF01A4206A01100000 | 93PS-10+10(40)-30-4x7Ah-LL-SB-6 | 32453.8732 | 20527.3181 |  |  | 6430028227907 | 1 | 480 | 750 | 1750 | 532 | 750 | 820 | 1975 | 558 | ИБП серии 93PS, мощность 10кВА/10кВт, 3 фазы вход/выход, статический байпас 40кВт, с двумя силовыми модулями по 10кВт (N+1) (апгрейд до 15 кВт каждый), с раздельными батарейными модулями (2 по 2 линейки внутренних батарей в каждом (4x32 шт, 12V 7Ah), увеличенного срока службы, сетевая (SNMP/Web) карта в комплекте
93PS-40kW | Active | 88000 | Eaton 93PS; 10+10kW; with long life batteries; with MBS; 15kW power modules | BF01A4306A01100000 | 93PS-10+10(40)-30-4x7Ah-LL-SB-MBS-6 | 32613.4114 | 20627.0275 |  |  | 6430028227945 | 1 | 480 | 750 | 1750 | 540 | 750 | 820 | 1975 | 566 | ИБП серии 93PS, мощность 10кВА/10кВт, 3 фазы вход/выход, статический байпас 40кВт, с двумя силовыми модулями по 10кВт (N+1) (апгрейд до 15 кВт каждый), с раздельными батарейными модулями (2 по 2 линейки внутренних батарей в каждом (4x32 шт, 12V 7Ah), увеличенного срока службы, с сервисным байпасом, сетевая (SNMP/Web) карта в комплекте
93PS-40kW | Active | 88000 | Eaton 93PS; 10+10kW; with long life batteries; 15kW power modules | BF01A8206A01100000 | 93PS-10+10(40)-30-4x9Ah-LL-SB-6 | 34948.3706 | 22086.375 |  |  | 6430028229017 | 1 | 480 | 750 | 1750 | 532 | 750 | 820 | 1975 | 558 | ИБП серии 93PS, мощность 10кВА/10кВт, 3 фазы вход/выход, статический байпас 40кВт, с двумя силовыми модулями по 10кВт (N+1), апгрейд до 15кВт каждый, с раздельными батарейными модулями (2 по 2 линейки внутренних батарей в каждом (2x32 шт, 12V 9Ah) с удлинённым сроком службы), сетевая (SNMP/Web) карта в комплекте
93PS-40kW | Active | 88000 | Eaton 93PS; 10+10kW; with long life batteries; with MBS; 15kW power modules | BF01A8306A01100000 | 93PS-10+10(40)-30-4x9Ah-LL-SB-MBS-6 | 35107.893 | 22186.0845 |  |  | 6430028229031 | 1 | 480 | 750 | 1750 | 540 | 750 | 820 | 1975 | 566 | ИБП серии 93PS, мощность 10кВА/10кВт, 3 фазы вход/выход, статический байпас 40кВт, с двумя силовыми модулями по 10кВт (N+1), апгрейд до 15кВт каждый, с раздельными батарейными модулями (2 по 2 линейки внутренних батарей в каждом (2x32 шт, 12V 9Ah) с удлинённым сроком службы), с сервисным байпасом, сетевая (SNMP/Web) карта в комплекте
93PS-40kW | Active | 88000 | Eaton 93PS; 10+10kW; with standard batteries; 15kW power modules | BF01AD206A01100000 | 93PS-10+10(40)-30-4x9Ah-SB-6 | 32063.1532 | 20283.126 |  |  | 6430028227921 | 1 | 480 | 750 | 1750 | 532 | 750 | 820 | 1975 | 558 | ИБП серии 93PS, мощность 10кВА/10кВт, 3 фазы вход/выход, статический байпас 40кВт, с двумя силовыми модулями по 10кВт (N+1), апгрейд до 15кВт каждый, с раздельными батарейными модулями (2 по 2 линейки внутренних батарей в каждом (4x32 шт, 12V 9Ah), сетевая (SNMP/Web) карта в комплекте
93PS-40kW | Active | 88000 | Eaton 93PS; 10+10kW; with standard batteries; with MBS; 15kW power modules | BF01AD306A01100000 | 93PS-10+10(40)-30-4x9Ah-SB-MBS-6 | 32222.7072 | 20382.8354 |  |  | 6430028227969 | 1 | 480 | 750 | 1750 | 540 | 750 | 820 | 1975 | 566 | ИБП серии 93PS, мощность 10кВА/10кВт, 3 фазы вход/выход, статический байпас 40кВт, с двумя силовыми модулями по 10кВт (N+1), апгрейд до 15кВт каждый, с раздельными батарейными модулями (2 по 2 линейки внутренних батарей в каждом (4x32 шт, 12V 9Ah), с сервисным байпасом, сетевая (SNMP/Web) карта в комплекте
93PS-40kW | Active | 88000 | Eaton 93PS; 10+10kW; without batteries; 20kW power modules | BF01A0206A01000000 | 93PS-10+10(40)-40-0-SB-6 | 22301.3686 | 14182.0047 |  |  | 6430028226429 | 1 | 480 | 750 | 1750 | 208 | 750 | 820 | 1975 | 234 | ИБП серии 93PS, мощность 10кВА/10кВт, 3 фазы вход/выход, статический байпас 40кВт, с двумя силовыми модулями по 10кВт (N+1) (апгрейд до 20кВт каждый), без внутренних батарей, с 2мя батарейными автоматами для раздельных батарейных модулей, сетевая (SNMP/Web) карта в комплекте
93PS-40kW | Active | 88000 | Eaton 93PS; 10+10kW; without batteries; with MBS; 20kW power modules | BF01A0306A01000000 | 93PS-10+10(40)-40-0-SB-MBS-6 | 22460.9225 | 14281.7298 |  |  | 6430028226467 | 1 | 480 | 750 | 1750 | 216 | 750 | 820 | 1975 | 242 | ИБП серии 93PS, мощность 10кВА/10кВт, 3 фазы вход/выход, статический байпас 40кВт, с двумя силовыми модулями по 10кВт (N+1) (апгрейд до 20кВт каждый), без внутренних батарей, с 2мя батарейными автоматами для раздельных батарейных модулей, с сервисным байпасом, сетевая (SNMP/Web) карта в комплекте
93PS-40kW | Active | 88000 | Eaton 93PS; 10+10kW; with long life batteries; 20kW power modules | BF01A6206A01000000 | 93PS-10+10(40)-40-2x9Ah-LL-SB-6 | 28920.8593 | 18319.1903 |  |  | 6430028228720 | 1 | 480 | 750 | 1750 | 370 | 750 | 820 | 1975 | 396 | ИБП серии 93PS, мощность 10кВА/10кВт, 3 фазы вход/выход, статический байпас 40кВт, с двумя силовыми модулями по 10кВт (N+1), апгрейд до 20кВт каждый, с раздельными батарейными модулями (2 по 1 линейке внутренних батарей в каждом (2x32 шт, 12V 9Ah) с удлинённым сроком службы), сетевая (SNMP/Web) карта в комплекте
93PS-40kW | Active | 88000 | Eaton 93PS; 10+10kW; with long life batteries; with MBS; 20kW power modules | BF01A6306A01000000 | 93PS-10+10(40)-40-2x9Ah-LL-SB-MBS-6 | 29080.4132 | 18418.8997 |  |  | 6430028228744 | 1 | 480 | 750 | 1750 | 378 | 750 | 820 | 1975 | 404 | ИБП серии 93PS, мощность 10кВА/10кВт, 3 фазы вход/выход, статический байпас 40кВт, с двумя силовыми модулями по 10кВт (N+1), апгрейд до 20кВт каждый, с раздельными батарейными модулями (2 по 1 линейке внутренних батарей в каждом (2x32 шт, 12V 9Ah) с удлинённым сроком службы), с сервисным байпасом, сетевая (SNMP/Web) карта в комплекте
93PS-40kW | Active | 88000 | Eaton 93PS; 10+10kW; with standard batteries; 20kW power modules | BF01AB206A01000000 | 93PS-10+10(40)-40-2x9Ah-SB-6 | 27478.2663 | 17417.5579 |  |  | 6430028226443 | 1 | 480 | 750 | 1750 | 370 | 750 | 820 | 1975 | 396 | ИБП серии 93PS, мощность 10кВА/10кВт, 3 фазы вход/выход, статический байпас 40кВт, с двумя силовыми модулями по 10кВт (N+1) (апгрейд до 20кВт каждый), с раздельными батарейными модулями (2 по 1 линейке внутренних батарей в каждом (2x32 шт, 12V 9Ah), 10 мин. автономии при 100% номинальной нагрузке, сетевая (SNMP/Web) карта в комплекте
93PS-40kW | Active | 88000 | Eaton 93PS; 10+10kW; with standard batteries; with MBS; 20kW power modules | BF01AB306A01000000 | 93PS-10+10(40)-40-2x9Ah-SB-MBS-6 | 27637.7888 | 17517.2674 |  |  | 6430028226481 | 1 | 480 | 750 | 1750 | 378 | 750 | 820 | 1975 | 404 | ИБП серии 93PS, мощность 10кВА/10кВт, 3 фазы вход/выход, статический байпас 40кВт, с двумя силовыми модулями по 10кВт (N+1) (апгрейд до 20кВт каждый), с раздельными батарейными модулями (2 по 1 линейке внутренних батарей в каждом (2x32 шт, 12V 9Ah), 10 мин. автономии при 100% номинальной нагрузке, с сервисным байпасом, сетевая (SNMP/Web) карта в комплекте
93PS-40kW | Active | 88000 | Eaton 93PS; 10+10kW; with long life batteries; 20kW power modules | BF01A4206A01000000 | 93PS-10+10(40)-40-4x7Ah-LL-SB-6 | 33045.8526 | 20897.3033 |  |  | 6430028226436 | 1 | 480 | 750 | 1750 | 532 | 750 | 820 | 1975 | 558 | ИБП серии 93PS, мощность 10кВА/10кВт, 3 фазы вход/выход, статический байпас 40кВт, с двумя силовыми модулями по 10кВт (N+1) (апгрейд до 20кВт каждый), с раздельными батарейными модулями (2 по 2 линейки внутренних батарей в каждом (4x32 шт, 12V 7Ah), увеличенного срока службы, 15 мин. автономии при 100% номинальной нагрузке, сетевая (SNMP/Web) карта в комплекте
93PS-40kW | Active | 88000 | Eaton 93PS; 10+10kW; with long life batteries; with MBS; 20kW power modules | BF01A4306A01000000 | 93PS-10+10(40)-40-4x7Ah-LL-SB-MBS-6 | 33205.3908 | 20997.0127 |  |  | 6430028226474 | 1 | 480 | 750 | 1750 | 540 | 750 | 820 | 1975 | 566 | ИБП серии 93PS, мощность 10кВА/10кВт, 3 фазы вход/выход, статический байпас 40кВт, с двумя силовыми модулями по 10кВт (N+1) (апгрейд до 20кВт каждый), с раздельными батарейными модулями (2 по 2 линейки внутренних батарей в каждом (4x32 шт, 12V 7Ah), увеличенного срока службы, 15 мин. автономии при 100% номинальной нагрузке, с сервисным байпасом, сетевая (SNMP/Web) карта в комплекте
93PS-40kW | Active | 88000 | Eaton 93PS; 10+10kW; with long life batteries; 20kW power modules | BF01A8206A01000000 | 93PS-10+10(40)-40-4x9Ah-LL-SB-6 | 35540.35 | 22456.3602 |  |  | 6430028228737 | 1 | 480 | 750 | 1750 | 532 | 750 | 820 | 1975 | 558 | ИБП серии 93PS, мощность 10кВА/10кВт, 3 фазы вход/выход, статический байпас 40кВт, с двумя силовыми модулями по 10кВт (N+1), апгрейд до 20кВт каждый, с раздельными батарейными модулями (2 по 2 линейки внутренних батарей в каждом (2x32 шт, 12V 9Ah) с удлинённым сроком службы), сетевая (SNMP/Web) карта в комплекте
93PS-40kW | Active | 88000 | Eaton 93PS; 10+10kW; with long life batteries; with MBS; 20kW power modules | BF01A8306A01000000 | 93PS-10+10(40)-40-4x9Ah-LL-SB-MBS-6 | 35699.8725 | 22556.0696 |  |  | 6430028228751 | 1 | 480 | 750 | 1750 | 540 | 750 | 820 | 1975 | 566 | ИБП серии 93PS, мощность 10кВА/10кВт, 3 фазы вход/выход, статический байпас 40кВт, с двумя силовыми модулями по 10кВт (N+1), апгрейд до 20кВт каждый, с раздельными батарейными модулями (2 по 2 линейки внутренних батарей в каждом (2x32 шт, 12V 9Ah) с удлинённым сроком службы), с сервисным байпасом, сетевая (SNMP/Web) карта в комплекте
93PS-40kW | Active | 88000 | Eaton 93PS; 10+10kW; with standard batteries; 20kW power modules | BF01AD206A01000000 | 93PS-10+10(40)-40-4x9Ah-SB-6 | 32655.1484 | 20653.1269 |  |  | 6430028226450 | 1 | 480 | 750 | 1750 | 532 | 750 | 820 | 1975 | 558 | ИБП серии 93PS, мощность 10кВА/10кВт, 3 фазы вход/выход, статический байпас 40кВт, с двумя силовыми модулями по 10кВт (N+1) (апгрейд до 20кВт каждый), с раздельными батарейными модулями (2 по 2 линейки внутренних батарей в каждом (4x32 шт, 12V 9Ah), 19 мин. автономии при 100% номинальной нагрузке, сетевая (SNMP/Web) карта в комплекте
93PS-40kW | Active | 88000 | Eaton 93PS; 10+10kW; with standard batteries; with MBS; 20kW power modules | BF01AD306A01000000 | 93PS-10+10(40)-40-4x9Ah-SB-MBS-6 | 32814.6866 | 20752.8206 |  |  | 6430028226498 | 1 | 480 | 750 | 1750 | 540 | 750 | 820 | 1975 | 566 | ИБП серии 93PS, мощность 10кВА/10кВт, 3 фазы вход/выход, статический байпас 40кВт, с двумя силовыми модулями по 10кВт (N+1) (апгрейд до 20кВт каждый), с раздельными батарейными модулями (2 по 2 линейки внутренних батарей в каждом (4x32 шт, 12V 9Ah), 19 мин. автономии при 100% номинальной нагрузке, с сервисным байпасом, сетевая (SNMP/Web) карта в комплекте
93PS-40kW | Active | 88000 | Eaton 93PS; 15kW; without batteries; 15kW power module | BC51A0206A01100000 | 93PS-15(40)-15-0-6 | 16485.2796 | 10546.953 |  |  | 6430028227617 | 1 | 480 | 750 | 1750 | 181 | 750 | 820 | 1975 | 207 | ИБП серии 93PS, мощность 15кВА/15кВт, 3 фазы вход/выход, статический байпас 40кВт, с одним силовым модулем (до 15кВт), без внутренних батарей, с возможностью их установки, сетевая (SNMP/Web) карта в комплекте
93PS-40kW | Active | 88000 | Eaton 93PS; 15kW; without batteries; with MBS; 15kW power module | BC51A0306A01100000 | 93PS-15(40)-15-0-MBS-6 | 16644.8178 | 10646.6625 |  |  | 6430028227662 | 1 | 480 | 750 | 1750 | 189 | 750 | 820 | 1975 | 215 | ИБП серии 93PS, мощность 15кВА/15кВт, 3 фазы вход/выход, статический байпас 40кВт, с одним силовым модулем (до 15кВт), без внутренних батарей, с возможностью их установки, с сервисным байпасом, сетевая (SNMP/Web) карта в комплекте
93PS-40kW | Active | 88000 | Eaton 93PS; 15kW; with long life batteries; 15kW power module | BC51A3206A01100000 | 93PS-15(40)-15-3x7Ah-LL-6 | 24543.6663 | 15583.4427 |  |  | 6430028227624 | 1 | 480 | 750 | 1750 | 424 | 750 | 820 | 1975 | 450 | ИБП серии 93PS, мощность 15кВА/15кВт, 3 фазы вход/выход, статический байпас 40кВт, с одним силовым модулем (до 15кВт), с 3 линейками внутренних батарей (96 шт, 12V 7Ah), увеличенного срока службы, 38 мин. автономии при 100% номинальной нагрузке, сетевая (SNMP/Web) карта в комплекте
93PS-40kW | Active | 88000 | Eaton 93PS; 15kW; with long life batteries; with MBS; 15kW power module | BC51A3306A01100000 | 93PS-15(40)-15-3x7Ah-LL-MBS-6 | 24703.1887 | 15683.1364 |  |  | 6430028227679 | 1 | 480 | 750 | 1750 | 432 | 750 | 820 | 1975 | 458 | ИБП серии 93PS, мощность 15кВА/15кВт, 3 фазы вход/выход, статический байпас 40кВт, с одним силовым модулем (до 15кВт), с 3 линейками внутренних батарей (96 шт, 12V 7Ah), увеличенного срока службы, 38 мин. автономии при 100% номинальной нагрузке, с сервисным байпасом, сетевая (SNMP/Web) карта в комплекте
93PS-40kW | Active | 88000 | Eaton 93PS; 15kW; with standard batteries; 15kW power module | BC51AC206A01100000 | 93PS-15(40)-15-3x9Ah-6 | 24250.6106 | 15400.2908 |  |  | 6430028227648 | 1 | 480 | 750 | 1750 | 424 | 750 | 820 | 1975 | 450 | ИБП серии 93PS, мощность 15кВА/15кВт, 3 фазы вход/выход, статический байпас 40кВт, с одним силовым модулем (до 15кВт), с 3 линейками внутренних батарей (96 шт, 12V 9Ah), 42 мин. автономии при 100% номинальной нагрузке, сетевая (SNMP/Web) карта в комплекте
93PS-40kW | Active | 88000 | Eaton 93PS; 15kW; with long life batteries; 15kW power module | BC51A7206A01100000 | 93PS-15(40)-15-3x9Ah-LL-6 | 26414.5 | 16752.7236 |  |  | 6430028228881 | 1 | 480 | 750 | 1750 | 424 | 750 | 820 | 1975 | 450 | ИБП серии 93PS, мощность 15кВА/15кВт, 3 фазы вход/выход, статический байпас 40кВт, с одним силовым модулем (до 15кВт), с 3 линейками внутренних батарей (96 шт, 12V 9Ah), увеличенного срока службы, сетевая (SNMP/Web) карта в комплекте
93PS-40kW | Active | 88000 | Eaton 93PS; 15kW; with long life batteries; with MBS; 15kW power module | BC51A7306A01100000 | 93PS-15(40)-15-3x9Ah-LL-MBS-6 | 26574.0696 | 16852.433 |  |  | 6430028228904 | 1 | 480 | 750 | 1750 | 432 | 750 | 820 | 1975 | 458 | ИБП серии 93PS, мощность 15кВА/15кВт, 3 фазы вход/выход, статический байпас 40кВт, с одним силовым модулем (до 15кВт), с 3 линейками внутренних батарей (96 шт, 12V 9Ah), увеличенного срока службы, с сервисным байпасом, сетевая (SNMP/Web) карта в комплекте
93PS-40kW | Active | 88000 | Eaton 93PS; 15kW; with standard batteries; with MBS; 15kW power module | BC51AC306A01100000 | 93PS-15(40)-15-3x9Ah-MBS-6 | 24410.1802 | 15500.0002 |  |  | 6430028227693 | 1 | 480 | 750 | 1750 | 432 | 750 | 820 | 1975 | 458 | ИБП серии 93PS, мощность 15кВА/15кВт, 3 фазы вход/выход, статический байпас 40кВт, с одним силовым модулем (до 15кВт), с 3 линейками внутренних батарей (96 шт, 12V 9Ah), 42 мин. автономии при 100% номинальной нагрузке, с сервисным байпасом, сетевая (SNMP/Web) карта в комплекте
93PS-40kW | Active | 88000 | Eaton 93PS; 15kW; with long life batteries; 15kW power module | BC51A4206A01100000 | 93PS-15(40)-15-4x7Ah-LL-6 | 27229.7637 | 17262.2516 |  |  | 6430028227631 | 1 | 480 | 750 | 1750 | 505 | 750 | 820 | 1975 | 531 | ИБП серии 93PS, мощность 15кВА/15кВт, 3 фазы вход/выход, статический байпас 40кВт, с одним силовым модулем (до 15кВт), с 4 линейками внутренних батарей (128 шт, 12V 7Ah), увеличенного срока службы, 53 мин. автономии при 100% номинальной нагрузке, сетевая (SNMP/Web) карта в комплекте
93PS-40kW | Active | 88000 | Eaton 93PS; 15kW; with long life batteries; with MBS; 15kW power module | BC51A4306A01100000 | 93PS-15(40)-15-4x7Ah-LL-MBS-6 | 27389.3176 | 17361.9768 |  |  | 6430028227686 | 1 | 480 | 750 | 1750 | 513 | 750 | 820 | 1975 | 539 | ИБП серии 93PS, мощность 15кВА/15кВт, 3 фазы вход/выход, статический байпас 40кВт, с одним силовым модулем (до 15кВт), с 4 линейками внутренних батарей (128 шт, 12V 7Ah), увеличенного срока службы, 53 мин. автономии при 100% номинальной нагрузке, с сервисным байпасом, сетевая (SNMP/Web) карта в комплекте
93PS-40kW | Active | 88000 | Eaton 93PS; 15kW; with standard batteries; 15kW power module | BC51AD206A01100000 | 93PS-15(40)-15-4x9Ah-6 | 26839.0437 | 17018.0595 |  |  | 6430028227655 | 1 | 480 | 750 | 1750 | 505 | 750 | 820 | 1975 | 531 | ИБП серии 93PS, мощность 15кВА/15кВт, 3 фазы вход/выход, статический байпас 40кВт, с одним силовым модулем (до 15кВт), с 4 линейками внутренних батарей (128 шт, 12V 9Ah), 59 мин. автономии при 100% номинальной нагрузке, сетевая (SNMP/Web) карта в комплекте
93PS-40kW | Active | 88000 | Eaton 93PS; 15kW; with long life batteries; 15kW power module | BC51A8206A01100000 | 93PS-15(40)-15-4x9Ah-LL-6 | 29724.261 | 18821.3086 |  |  | 6430028228898 | 1 | 480 | 750 | 1750 | 505 | 750 | 820 | 1975 | 531 | ИБП серии 93PS, мощность 15кВА/15кВт, 3 фазы вход/выход, статический байпас 40кВт, с одним силовым модулем (до 15кВт), с 4 линейками внутренних батарей (128 шт, 12V 9Ah), увеличенного срока службы, сетевая (SNMP/Web) карта в комплекте
93PS-40kW | Active | 88000 | Eaton 93PS; 15kW; with long life batteries; with MBS; 15kW power module | BC51A8306A01100000 | 93PS-15(40)-15-4x9Ah-LL-MBS-6 | 29883.7835 | 18921.018 |  |  | 6430028228911 | 1 | 480 | 750 | 1750 | 513 | 750 | 820 | 1975 | 539 | ИБП серии 93PS, мощность 15кВА/15кВт, 3 фазы вход/выход, статический байпас 40кВт, с одним силовым модулем (до 15кВт), с 4 линейками внутренних батарей (128 шт, 12V 9Ah), увеличенного срока службы, с сервисным байпасом, сетевая (SNMP/Web) карта в комплекте
93PS-40kW | Active | 88000 | Eaton 93PS; 15kW; with standard batteries; with MBS; 15kW power module | BC51AD306A01100000 | 93PS-15(40)-15-4x9Ah-MBS-6 | 26998.6134 | 17117.769 |  |  | 6430028227709 | 1 | 480 | 750 | 1750 | 513 | 750 | 820 | 1975 | 539 | ИБП серии 93PS, мощность 15кВА/15кВт, 3 фазы вход/выход, статический байпас 40кВт, с одним силовым модулем (до 15кВт), с 4 линейками внутренних батарей (128 шт, 12V 9Ah), 59 мин. автономии при 100% номинальной нагрузке, с сервисным байпасом, сетевая (SNMP/Web) карта в комплекте
93PS-40kW | Active | 88000 | Eaton 93PS; 15kW; without batteries; 20kW power module | BC51A0206A01000000 | 93PS-15(40)-20-0-6 | 17077.2591 | 10916.9382 |  |  | 6430028226009 | 1 | 480 | 750 | 1750 | 181 | 750 | 820 | 1975 | 207 | ИБП серии 93PS, мощность 15кВА/15кВт, 3 фазы вход/выход, статический байпас 40кВт, с одним силовым модулем (до 20кВт), без внутренних батарей, с возможностью их установки, с сервисным байпасом, сетевая (SNMP/Web) карта в комплекте
93PS-40kW | Active | 88000 | Eaton 93PS; 15kW; without batteries; with MBS; 20kW power module | BC51A0306A01000000 | 93PS-15(40)-20-0-MBS-6 | 17236.8287 | 11016.6634 |  |  | 6430028226054 | 1 | 480 | 750 | 1750 | 189 | 750 | 820 | 1975 | 215 | ИБП серии 93PS, мощность 15кВА/15кВт, 3 фазы вход/выход, статический байпас 40кВт, с одним силовым модулем (до 20кВт), без внутренних батарей, с возможностью их установки, с сервисным байпасом, сетевая (SNMP/Web) карта в комплекте
93PS-40kW | Active | 88000 | Eaton 93PS; 15kW; with long life batteries; 20kW power module | BC51A3206A01000000 | 93PS-15(40)-20-3x7Ah-LL-6 | 25135.6457 | 15953.4279 |  |  | 6430028226016 | 1 | 480 | 750 | 1750 | 424 | 750 | 820 | 1975 | 450 | ИБП серии 93PS, мощность 15кВА/15кВт, 3 фазы вход/выход, статический байпас 40кВт, с одним силовым модулем (до 20кВт), с 3 линейками внутренних батарей (96 шт, 12V 7Ah), увеличенного срока службы, 15 мин. автономии при 100% номинальной нагрузке, сетевая (SNMP/Web) карта в комплекте
93PS-40kW | Active | 88000 | Eaton 93PS; 15kW; with long life batteries; with MBS; 20kW power module | BC51A3306A01000000 | 93PS-15(40)-20-3x7Ah-LL-MBS-6 | 25295.1682 | 16053.1216 |  |  | 6430028226061 | 1 | 480 | 750 | 1750 | 432 | 750 | 820 | 1975 | 458 | ИБП серии 93PS, мощность 15кВА/15кВт, 3 фазы вход/выход, статический байпас 40кВт, с одним силовым модулем (до 20кВт), с 3 линейками внутренних батарей (96 шт, 12V 7Ah), увеличенного срока службы, 15 мин. автономии при 100% номинальной нагрузке, с сервисным байпасом, сетевая (SNMP/Web) карта в комплекте
93PS-40kW | Active | 88000 | Eaton 93PS; 15kW; with standard batteries; 20kW power module | BC51AC206A01000000 | 93PS-15(40)-20-3x9Ah-6 | 24842.59 | 15770.276 |  |  | 6430028226030 | 1 | 480 | 750 | 1750 | 424 | 750 | 820 | 1975 | 450 | ИБП серии 93PS, мощность 15кВА/15кВт, 3 фазы вход/выход, статический байпас 40кВт, с одним силовым модулем (до 20кВт), с 3 линейками внутренних батарей (96 шт, 12V 9Ah), 19 мин. автономии при 100% номинальной нагрузке, сетевая (SNMP/Web) карта в комплекте
93PS-40kW | Active | 88000 | Eaton 93PS; 15kW; with long life batteries; 20kW power module | BC51A7206A01000000 | 93PS-15(40)-20-3x9Ah-LL-6 | 27006.5109 | 17122.7245 |  |  | 6430028228546 | 1 | 480 | 750 | 1750 | 424 | 750 | 820 | 1975 | 450 | ИБП серии 93PS, мощность 15кВА/15кВт, 3 фазы вход/выход, статический байпас 40кВт, с одним силовым модулем (до 20кВт), с 3 линейками внутренних батарей (96 шт, 12V 9Ah), увеличенного срока службы, 42 мин. автономии при 100% номинальной нагрузке, сетевая (SNMP/Web) карта в комплекте
93PS-40kW | Active | 88000 | Eaton 93PS; 15kW; with long life batteries; with MBS; 20kW power module | BC51A7306A01000000 | 93PS-15(40)-20-3x9Ah-LL-MBS-6 | 27166.0333 | 17222.4182 |  |  | 6430028228560 | 1 | 480 | 750 | 1750 | 432 | 750 | 820 | 1975 | 458 | ИБП серии 93PS, мощность 15кВА/15кВт, 3 фазы вход/выход, статический байпас 40кВт, с одним силовым модулем (до 20кВт), с 3 линейками внутренних батарей (96 шт, 12V 9Ah), увеличенного срока службы, 42 мин. автономии при 100% номинальной нагрузке, с сервисным байпасом, сетевая (SNMP/Web) карта в комплекте
93PS-40kW | Active | 88000 | Eaton 93PS; 15kW; with standard batteries; with MBS; 20kW power module | BC51AC306A01000000 | 93PS-15(40)-20-3x9Ah-MBS-6 | 25002.1597 | 15869.9854 |  |  | 6430028226085 | 1 | 480 | 750 | 1750 | 432 | 750 | 820 | 1975 | 458 | ИБП серии 93PS, мощность 15кВА/15кВт, 3 фазы вход/выход, статический байпас 40кВт, с одним силовым модулем (до 20кВт), с 3 линейками внутренних батарей (96 шт, 12V 9Ah), 19 мин. автономии при 100% номинальной нагрузке, с сервисным байпасом, сетевая (SNMP/Web) карта в комплекте
93PS-40kW | Active | 88000 | Eaton 93PS; 15kW; with long life batteries; 20kW power module | BC51A4206A01000000 | 93PS-15(40)-20-4x7Ah-LL-6 | 27821.7746 | 17632.2525 |  |  | 6430028226023 | 1 | 480 | 750 | 1750 | 505 | 750 | 820 | 1975 | 531 | ИБП серии 93PS, мощность 15кВА/15кВт, 3 фазы вход/выход, статический байпас 40кВт, с одним силовым модулем (до 20кВт), с 4 линейками внутренних батарей (128 шт, 12V 7Ah), увеличенного срока службы, 24 мин. автономии при 100% номинальной нагрузке, сетевая (SNMP/Web) карта в комплекте
93PS-40kW | Active | 88000 | Eaton 93PS; 15kW; with long life batteries; with MBS; 20kW power module | BC51A4306A01000000 | 93PS-15(40)-20-4x7Ah-LL-MBS-6 | 27981.2813 | 17731.9462 |  |  | 6430028226078 | 1 | 480 | 750 | 1750 | 513 | 750 | 820 | 1975 | 539 | ИБП серии 93PS, мощность 15кВА/15кВт, 3 фазы вход/выход, статический байпас 40кВт, с одним силовым модулем (до 20кВт), с 4 линейками внутренних батарей (128 шт, 12V 7Ah), увеличенного срока службы, 24 мин. автономии при 100% номинальной нагрузке, с сервисным байпасом, сетевая (SNMP/Web) карта в комплекте
93PS-40kW | Active | 88000 | Eaton 93PS; 15kW; with standard batteries; 20kW power module | BC51AD206A01000000 | 93PS-15(40)-20-4x9Ah-6 | 27431.0546 | 17388.0604 |  |  | 6430028226047 | 1 | 480 | 750 | 1750 | 505 | 750 | 820 | 1975 | 531 | ИБП серии 93PS, мощность 15кВА/15кВт, 3 фазы вход/выход, статический байпас 40кВт, с одним силовым модулем (до 20кВт), с 4 линейками внутренних батарей (128 шт, 12V 9Ah), 27 мин. автономии при 100% номинальной нагрузке, сетевая (SNMP/Web) карта в комплекте
93PS-40kW | Active | 88000 | Eaton 93PS; 15kW; with long life batteries; 20kW power module | BC51A8206A01000000 | 93PS-15(40)-20-4x9Ah-LL-6 | 30316.2405 | 19191.2937 |  |  | 6430028228553 | 1 | 480 | 750 | 1750 | 505 | 750 | 820 | 1975 | 531 | ИБП серии 93PS, мощность 15кВА/15кВт, 3 фазы вход/выход, статический байпас 40кВт, с одним силовым модулем (до 20кВт), с 4 линейками внутренних батарей (128 шт, 12V 9Ah), увеличенного срока службы, 59 мин. автономии при 100% номинальной нагрузке, сетевая (SNMP/Web) карта в комплекте
93PS-40kW | Active | 88000 | Eaton 93PS; 15kW; with long life batteries; with MBS; 20kW power module | BC51A8306A01000000 | 93PS-15(40)-20-4x9Ah-LL-MBS-6 | 30475.7787 | 19291.0189 |  |  | 6430028228577 | 1 | 480 | 750 | 1750 | 513 | 750 | 820 | 1975 | 539 | ИБП серии 93PS, мощность 15кВА/15кВт, 3 фазы вход/выход, статический байпас 40кВт, с одним силовым модулем (до 20кВт), с 4 линейками внутренних батарей (128 шт, 12V 9Ah), увеличенного срока службы, 59 мин. автономии при 100% номинальной нагрузке, с сервисным байпасом, сетевая (SNMP/Web) карта в комплекте
93PS-40kW | Active | 88000 | Eaton 93PS; 15kW; with standard batteries; with MBS; 20kW power module | BC51AD306A01000000 | 93PS-15(40)-20-4x9Ah-MBS-6 | 27590.5771 | 17487.7541 |  |  | 6430028226092 | 1 | 480 | 750 | 1750 | 513 | 750 | 820 | 1975 | 539 | ИБП серии 93PS, мощность 15кВА/15кВт, 3 фазы вход/выход, статический байпас 40кВт, с одним силовым модулем (до 20кВт), с 4 линейками внутренних батарей (128 шт, 12V 9Ah), 27 мин. автономии при 100% номинальной нагрузке, с сервисным байпасом, сетевая (SNMP/Web) карта в комплекте
93PS-40kW | Active | 88000 | Eaton 93PS; 15+15kW; without batteries; 15kW power modules | BF51A0206A01100000 | 93PS-15+15(40)-30-0-SB-6 | 22648.6525 | 14399.0591 |  |  | 6430028227976 | 1 | 480 | 750 | 1750 | 208 | 750 | 820 | 1975 | 234 | ИБП серии 93PS, мощность 15кВА/15кВт, 3 фазы вход/выход, статический байпас 40кВт, с двумя силовыми модулями по 8кВт (N+1) (апгрейд до 15 кВт каждый), без внутренних батарей, с 2мя батарейными автоматами для раздельных батарейных модулей, сетевая (SNMP/Web) карта в комплекте
93PS-40kW | Active | 88000 | Eaton 93PS; 15+15kW; without batteries; with MBS; 15kW power modules | BF51A0306A01100000 | 93PS-15+15(40)-30-0-SB-MBS-6 | 22808.2064 | 14498.7843 |  |  | 6430028228003 | 1 | 480 | 750 | 1750 | 216 | 750 | 820 | 1975 | 242 | ИБП серии 93PS, мощность 15кВА/15кВт, 3 фазы вход/выход, статический байпас 40кВт, с двумя силовыми модулями по 8кВт (N+1) (апгрейд до 15 кВт каждый), без внутренних батарей, с 2мя батарейными автоматами для раздельных батарейных модулей, сетевая (SNMP/Web) карта в комплекте
93PS-40kW | Active | 88000 | Eaton 93PS; 15+15kW; with long life batteries; 15kW power modules | BF51A4206A01100000 | 93PS-15+15(40)-30-4x7Ah-LL-SB-6 | 33393.1522 | 21114.3734 |  |  | 6430028227983 | 1 | 480 | 750 | 1750 | 532 | 750 | 820 | 1975 | 558 | ИБП серии 93PS, мощность 15кВА/15кВт, 3 фазы вход/выход, статический байпас 40кВт, с двумя силовыми модулями по 8кВт (N+1) (апгрейд до 15 кВт каждый), с раздельными батарейными модулями (2 по 2 линейки внутренних батарей в каждом (4x32 шт, 12V 7Ah), увеличенного срока службы, сетевая (SNMP/Web) карта в комплекте
93PS-40kW | Active | 88000 | Eaton 93PS; 15+15kW; with long life batteries; with MBS; 15kW power modules | BF51A4306A01100000 | 93PS-15+15(40)-30-4x7Ah-LL-SB-MBS-6 | 33552.6747 | 21214.0671 |  |  | 6430028228010 | 1 | 480 | 750 | 1750 | 540 | 750 | 820 | 1975 | 566 | ИБП серии 93PS, мощность 15кВА/15кВт, 3 фазы вход/выход, статический байпас 40кВт, с двумя силовыми модулями по 8кВт (N+1) (апгрейд до 15 кВт каждый), с раздельными батарейными модулями (2 по 2 линейки внутренних батарей в каждом (4x32 шт, 12V 7Ah), увеличенного срока службы, сетевая (SNMP/Web) карта в комплекте
93PS-40kW | Active | 88000 | Eaton 93PS; 15+15kW; with long life batteries; 15kW power modules | BF51A8206A01100000 | 93PS-15+15(40)-30-4x9Ah-LL-SB-6 | 35887.6339 | 22673.4146 |  |  | 6430028229048 | 1 | 480 | 750 | 1750 | 532 | 750 | 820 | 1975 | 558 | ИБП серии 93PS, мощность 15кВА/15кВт, 3 фазы вход/выход, статический байпас 40кВт, с двумя силовыми модулями по 8кВт (N+1), апгрейд до 15кВт каждый, с раздельными батарейными модулями (2 по 2 линейки внутренних батарей в каждом (2x32 шт, 12V 9Ah) с удлинённым сроком службы), сетевая (SNMP/Web) карта в комплекте
93PS-40kW | Active | 88000 | Eaton 93PS; 15+15kW; with long life batteries; with MBS; 15kW power modules | BF51A8306A01100000 | 93PS-15+15(40)-30-4x9Ah-LL-SB-MBS-6 | 36047.1721 | 22773.1398 |  |  | 6430028229055 | 1 | 480 | 750 | 1750 | 540 | 750 | 820 | 1975 | 566 | ИБП серии 93PS, мощность 15кВА/15кВт, 3 фазы вход/выход, статический байпас 40кВт, с двумя силовыми модулями по 8кВт (N+1), апгрейд до 15кВт каждый, с раздельными батарейными модулями (2 по 2 линейки внутренних батарей в каждом (2x32 шт, 12V 9Ah) с удлинённым сроком службы), с сервисным байпасом, сетевая (SNMP/Web) карта в комплекте
93PS-40kW | Active | 88000 | Eaton 93PS; 15+15kW; with standard batteries; 15kW power modules | BF51AD206A01100000 | 93PS-15+15(40)-30-4x9Ah-SB-6 | 33002.4323 | 20870.1813 |  |  | 6430028227990 | 1 | 480 | 750 | 1750 | 532 | 750 | 820 | 1975 | 558 | ИБП серии 93PS, мощность 15кВА/15кВт, 3 фазы вход/выход, статический байпас 40кВт, с двумя силовыми модулями по 8кВт (N+1), апгрейд до 15кВт каждый, с раздельными батарейными модулями (2 по 2 линейки внутренних батарей в каждом (4x32 шт, 12V 9Ah), сетевая (SNMP/Web) карта в комплекте
93PS-40kW | Active | 88000 | Eaton 93PS; 15+15kW; with standard batteries; with MBS; 15kW power modules | BF51AD306A01100000 | 93PS-15+15(40)-30-4x9Ah-SB-MBS-6 | 33161.9705 | 20969.875 |  |  | 6430028228027 | 1 | 480 | 750 | 1750 | 540 | 750 | 820 | 1975 | 566 | ИБП серии 93PS, мощность 15кВА/15кВт, 3 фазы вход/выход, статический байпас 40кВт, с двумя силовыми модулями по 8кВт (N+1), апгрейд до 15кВт каждый, с раздельными батарейными модулями (2 по 2 линейки внутренних батарей в каждом (4x32 шт, 12V 9Ah), с сервисным байпасом, сетевая (SNMP/Web) карта в комплекте
93PS-40kW | Active | 88000 | Eaton 93PS; 15+15kW; without batteries; 20kW power modules | BF51A0206A01000000 | 93PS-15+15(40)-40-0-SB-6 | 23240.6476 | 14769.06 |  |  | 6430028226504 | 1 | 480 | 750 | 1750 | 208 | 750 | 820 | 1975 | 234 | ИБП серии 93PS, мощность 15кВА/15кВт, 3 фазы вход/выход, статический байпас 40кВт, с двумя силовыми модулями по 15кВт (N+1), без внутренних батарей, с 2мя батарейными автоматами для раздельных батарейных модулей, сетевая (SNMP/Web) карта в комплекте
93PS-40kW | Active | 88000 | Eaton 93PS; 15+15kW; without batteries; with MBS; 20kW power modules | BF51A0306A01000000 | 93PS-15+15(40)-40-0-SB-MBS-6 | 23400.1858 | 14868.7694 |  |  | 6430028226535 | 1 | 480 | 750 | 1750 | 216 | 750 | 820 | 1975 | 242 | ИБП серии 93PS, мощность 15кВА/15кВт, 3 фазы вход/выход, статический байпас 40кВт, с двумя силовыми модулями по 15кВт (N+1), без внутренних батарей, с 2мя батарейными автоматами для раздельных батарейных модулей, с сервисным байпасом, сетевая (SNMP/Web) карта в комплекте
93PS-40kW | Active | 88000 | Eaton 93PS; 15+15kW; with long life batteries; 20kW power modules | BF51A4206A01000000 | 93PS-15+15(40)-40-4x7Ah-LL-SB-6 | 33985.1317 | 21484.3586 |  |  | 6430028226511 | 1 | 480 | 750 | 1750 | 532 | 750 | 820 | 1975 | 558 | ИБП серии 93PS, мощность 15кВА/15кВт, 3 фазы вход/выход, статический байпас 40кВт, с двумя силовыми модулями по 15кВт (N+1), с раздельными батарейными модулями (2 по 2 линейки внутренних батарей в каждом (4x32 шт, 12V 7Ah), увеличенного срока службы, 8 мин. автономии при 100% номинальной нагрузке, сетевая (SNMP/Web) карта в комплекте
93PS-40kW | Active | 88000 | Eaton 93PS; 15+15kW; with long life batteries; with MBS; 20kW power modules | BF51A4306A01000000 | 93PS-15+15(40)-40-4x7Ah-LL-SB-MBS-6 | 34144.6856 | 21584.068 |  |  | 6430028226542 | 1 | 480 | 750 | 1750 | 540 | 750 | 820 | 1975 | 566 | ИБП серии 93PS, мощность 15кВА/15кВт, 3 фазы вход/выход, статический байпас 40кВт, с двумя силовыми модулями по 15кВт (N+1), с раздельными батарейными модулями (2 по 2 линейки внутренних батарей в каждом (4x32 шт, 12V 7Ah), увеличенного срока службы, 8 мин. автономии при 100% номинальной нагрузке, с сервисным байпасом, сетевая (SNMP/Web) карта в комплекте
93PS-40kW | Active | 88000 | Eaton 93PS; 15+15kW; with long life batteries; 20kW power modules | BF51A8206A01000000 | 93PS-15+15(40)-40-4x9Ah-LL-SB-6 | 36479.6133 | 23043.3998 |  |  | 6430028228768 | 1 | 480 | 750 | 1750 | 532 | 750 | 820 | 1975 | 558 | ИБП серии 93PS, мощность 15кВА/15кВт, 3 фазы вход/выход, статический байпас 40кВт, с двумя силовыми модулями по 8кВт (N+1), апгрейд до 20кВт каждый, с раздельными батарейными модулями (2 по 2 линейки внутренних батарей в каждом (2x32 шт, 12V 9Ah) с удлинённым сроком службы), сетевая (SNMP/Web) карта в комплекте
93PS-40kW | Active | 88000 | Eaton 93PS; 15+15kW; with long life batteries; with MBS; 20kW power modules | BF51A8306A01000000 | 93PS-15+15(40)-40-4x9Ah-LL-SB-MBS-6 | 36639.1515 | 23143.125 |  |  | 6430028228775 | 1 | 480 | 750 | 1750 | 540 | 750 | 820 | 1975 | 566 | ИБП серии 93PS, мощность 15кВА/15кВт, 3 фазы вход/выход, статический байпас 40кВт, с двумя силовыми модулями по 8кВт (N+1), апгрейд до 20кВт каждый, с раздельными батарейными модулями (2 по 2 линейки внутренних батарей в каждом (2x32 шт, 12V 9Ah) с удлинённым сроком службы), с сервисным байпасом, сетевая (SNMP/Web) карта в комплекте
93PS-40kW | Active | 88000 | Eaton 93PS; 15+15kW; with standard batteries; 20kW power modules | BF51AD206A01000000 | 93PS-15+15(40)-40-4x9Ah-SB-6 | 33594.4117 | 21240.1665 |  |  | 6430028226528 | 1 | 480 | 750 | 1750 | 532 | 750 | 820 | 1975 | 558 | ИБП серии 93PS, мощность 15кВА/15кВт, 3 фазы вход/выход, статический байпас 40кВт, с двумя силовыми модулями по 15кВт (N+1), с раздельными батарейными модулями (2 по 2 линейки внутренних батарей в каждом (4x32 шт, 12V 9Ah), 11 мин. автономии при 100% номинальной нагрузке, сетевая (SNMP/Web) карта в комплекте
93PS-40kW | Active | 88000 | Eaton 93PS; 15+15kW; with standard batteries; with MBS; 20kW power modules | BF51AD306A01000000 | 93PS-15+15(40)-40-4x9Ah-SB-MBS-6 | 33753.9814 | 21339.8759 |  |  | 6430028226559 | 1 | 480 | 750 | 1750 | 540 | 750 | 820 | 1975 | 566 | ИБП серии 93PS, мощность 15кВА/15кВт, 3 фазы вход/выход, статический байпас 40кВт, с двумя силовыми модулями по 15кВт (N+1), с раздельными батарейными модулями (2 по 2 линейки внутренних батарей в каждом (4x32 шт, 12V 9Ah), 11 мин. автономии при 100% номинальной нагрузке, с сервисным байпасом, сетевая (SNMP/Web) карта в комплекте
93PS-40kW | Active | 88000 | Eaton 93PS; 20kW; without batteries; 20kW power module | BC02A0206A01000000 | 93PS-20(40)-20-0-6 | 17521.2476 | 11194.435 |  |  | 6430028226108 | 1 | 480 | 750 | 1750 | 181 | 750 | 820 | 1975 | 207 | ИБП серии 93PS, мощность 20кВА/20кВт, 3 фазы вход/выход, статический байпас 40кВт, с одним силовым модулем (до 20кВт), без внутренних батарей, с возможностью их установки, сетевая (SNMP/Web) карта в комплекте
93PS-40kW | Active | 88000 | Eaton 93PS; 20kW; without batteries; with MBS; 20kW power module | BC02A0306A01000000 | 93PS-20(40)-20-0-MBS-6 | 17680.8172 | 11294.1601 |  |  | 6430028226153 | 1 | 480 | 750 | 1750 | 189 | 750 | 820 | 1975 | 215 | ИБП серии 93PS, мощность 20кВА/20кВт, 3 фазы вход/выход, статический байпас 40кВт, с одним силовым модулем (до 20кВт), без внутренних батарей, с возможностью их установки, с сервисным байпасом, сетевая (SNMP/Web) карта в комплекте
93PS-40kW | Active | 88000 | Eaton 93PS; 20kW; with long life batteries; 20kW power module | BC02A3206A01000000 | 93PS-20(40)-20-3x7Ah-LL-6 | 25579.6342 | 16230.9089 |  |  | 6430028226115 | 1 | 480 | 750 | 1750 | 424 | 750 | 820 | 1975 | 450 | ИБП серии 93PS, мощность 20кВА/20кВт, 3 фазы вход/выход, статический байпас 40кВт, с одним силовым модулем (до 20кВт), с 3 линейками внутренних батарей (96 шт, 12V 7Ah), увеличенного срока службы, 10 мин. автономии при 100% номинальной нагрузке, сетевая (SNMP/Web) карта в комплекте
93PS-40kW | Active | 88000 | Eaton 93PS; 20kW; with long life batteries; with MBS; 20kW power module | BC02A3306A01000000 | 93PS-20(40)-20-3x7Ah-LL-MBS-6 | 25739.1567 | 16330.6183 |  |  | 6430028226160 | 1 | 480 | 750 | 1750 | 432 | 750 | 820 | 1975 | 458 | ИБП серии 93PS, мощность 20кВА/20кВт, 3 фазы вход/выход, статический байпас 40кВт, с одним силовым модулем (до 20кВт), с 3 линейками внутренних батарей (96 шт, 12V 7Ah), увеличенного срока службы, 10 мин. автономии при 100% номинальной нагрузке, с сервисным байпасом, сетевая (SNMP/Web) карта в комплекте
93PS-40kW | Active | 88000 | Eaton 93PS; 20kW; with standard batteries; 20kW power module | BC02AC206A01000000 | 93PS-20(40)-20-3x9Ah-6 | 25286.5785 | 16047.757 |  |  | 6430028226139 | 1 | 480 | 750 | 1750 | 424 | 750 | 820 | 1975 | 450 | ИБП серии 93PS, мощность 20кВА/20кВт, 3 фазы вход/выход, статический байпас 40кВт, с одним силовым модулем (до 20кВт), с 3 линейками внутренних батарей (96 шт, 12V 9Ah), 13 мин. автономии при 100% номинальной нагрузке, сетевая (SNMP/Web) карта в комплекте
93PS-40kW | Active | 88000 | Eaton 93PS; 20kW; with long life batteries; 20kW power module | BC02A7206A01000000 | 93PS-20(40)-20-3x9Ah-LL-6 | 27450.4994 | 17400.2055 |  |  | 6430028228584 | 1 | 480 | 750 | 1750 | 424 | 750 | 820 | 1975 | 450 | ИБП серии 93PS, мощность 20кВА/20кВт, 3 фазы вход/выход, статический байпас 40кВт, с одним силовым модулем (до 20кВт), с 3 линейками внутренних батарей (96 шт, 12V 9Ah), увеличенного срока службы, 42 мин. автономии при 100% номинальной нагрузке, сетевая (SNMP/Web) карта в комплекте
93PS-40kW | Active | 88000 | Eaton 93PS; 20kW; with long life batteries; with MBS; 20kW power module | BC02A7306A01000000 | 93PS-20(40)-20-3x9Ah-LL-MBS-6 | 27610.0218 | 17499.915 |  |  | 6430028228607 | 1 | 480 | 750 | 1750 | 432 | 750 | 820 | 1975 | 458 | ИБП серии 93PS, мощность 20кВА/20кВт, 3 фазы вход/выход, статический байпас 40кВт, с одним силовым модулем (до 20кВт), с 3 линейками внутренних батарей (96 шт, 12V 9Ah), увеличенного срока службы, 42 мин. автономии при 100% номинальной нагрузке, с сервисным байпасом, сетевая (SNMP/Web) карта в комплекте
93PS-40kW | Active | 88000 | Eaton 93PS; 20kW; with standard batteries; with MBS; 20kW power module | BC02AC306A01000000 | 93PS-20(40)-20-3x9Ah-MBS-6 | 25446.1482 | 16147.4821 |  |  | 6430028226184 | 1 | 480 | 750 | 1750 | 432 | 750 | 820 | 1975 | 458 | ИБП серии 93PS, мощность 20кВА/20кВт, 3 фазы вход/выход, статический байпас 40кВт, с одним силовым модулем (до 20кВт), с 3 линейками внутренних батарей (96 шт, 12V 9Ah), 13 мин. автономии при 100% номинальной нагрузке, с сервисным байпасом, сетевая (SNMP/Web) карта в комплекте
93PS-40kW | Active | 88000 | Eaton 93PS; 20kW; with long life batteries; 20kW power module | BC02A4206A01000000 | 93PS-20(40)-20-4x7Ah-LL-6 | 28265.7631 | 17909.7493 |  |  | 6430028226122 | 1 | 480 | 750 | 1750 | 505 | 750 | 820 | 1975 | 531 | ИБП серии 93PS, мощность 20кВА/20кВт, 3 фазы вход/выход, статический байпас 40кВт, с одним силовым модулем (до 20кВт), с 4 линейками внутренних батарей (128 шт, 12V 7Ah), увеличенного срока службы, 15 мин. автономии при 100% номинальной нагрузке, сетевая (SNMP/Web) карта в комплекте
93PS-40kW | Active | 88000 | Eaton 93PS; 20kW; with long life batteries; with MBS; 20kW power module | BC02A4306A01000000 | 93PS-20(40)-20-4x7Ah-LL-MBS-6 | 28425.2698 | 18009.443 |  |  | 6430028226177 | 1 | 480 | 750 | 1750 | 513 | 750 | 820 | 1975 | 539 | ИБП серии 93PS, мощность 20кВА/20кВт, 3 фазы вход/выход, статический байпас 40кВт, с одним силовым модулем (до 20кВт), с 4 линейками внутренних батарей (128 шт, 12V 7Ah), увеличенного срока службы, 15 мин. автономии при 100% номинальной нагрузке, с сервисным байпасом, сетевая (SNMP/Web) карта в комплекте
93PS-40kW | Active | 88000 | Eaton 93PS; 20kW; with standard batteries; 20kW power module | BC02AD206A01000000 | 93PS-20(40)-20-4x9Ah-6 | 27875.0431 | 17665.5572 |  |  | 6430028226146 | 1 | 480 | 750 | 1750 | 505 | 750 | 820 | 1975 | 531 | ИБП серии 93PS, мощность 20кВА/20кВт, 3 фазы вход/выход, статический байпас 40кВт, с одним силовым модулем (до 20кВт), с 4 линейками внутренних батарей (128 шт, 12V 9Ah), 19 мин. автономии при 100% номинальной нагрузке, сетевая (SNMP/Web) карта в комплекте
93PS-40kW | Active | 88000 | Eaton 93PS; 20kW; with long life batteries; 20kW power module | BC02A8206A01000000 | 93PS-20(40)-20-4x9Ah-LL-6 | 30760.229 | 19468.7905 |  |  | 6430028228591 | 1 | 480 | 750 | 1750 | 505 | 750 | 820 | 1975 | 531 | ИБП серии 93PS, мощность 20кВА/20кВт, 3 фазы вход/выход, статический байпас 40кВт, с одним силовым модулем (до 20кВт), с 4 линейками внутренних батарей (128 шт, 12V 9Ah), увеличенного срока службы, 59 мин. автономии при 100% номинальной нагрузке, сетевая (SNMP/Web) карта в комплекте
93PS-40kW | Active | 88000 | Eaton 93PS; 20kW; with long life batteries; with MBS; 20kW power module | BC02A8306A01000000 | 93PS-20(40)-20-4x9Ah-LL-MBS-6 | 30919.7672 | 19568.5156 |  |  | 6430028228614 | 1 | 480 | 750 | 1750 | 513 | 750 | 820 | 1975 | 539 | ИБП серии 93PS, мощность 20кВА/20кВт, 3 фазы вход/выход, статический байпас 40кВт, с одним силовым модулем (до 20кВт), с 4 линейками внутренних батарей (128 шт, 12V 9Ah), увеличенного срока службы, 59 мин. автономии при 100% номинальной нагрузке, с сервисным байпасом, сетевая (SNMP/Web) карта в комплекте
93PS-40kW | Active | 88000 | Eaton 93PS; 20kW; with standard batteries; with MBS; 20kW power module | BC02AD306A01000000 | 93PS-20(40)-20-4x9Ah-MBS-6 | 28034.5656 | 17765.2509 |  |  | 6430028226191 | 1 | 480 | 750 | 1750 | 513 | 750 | 820 | 1975 | 539 | ИБП серии 93PS, мощность 20кВА/20кВт, 3 фазы вход/выход, статический байпас 40кВт, с одним силовым модулем (до 20кВт), с 4 линейками внутренних батарей (128 шт, 12V 9Ah), 19 мин. автономии при 100% номинальной нагрузке, с сервисным байпасом, сетевая (SNMP/Web) карта в комплекте
93PS-40kW | Active | 88000 | Eaton 93PS; 20+20kW; without batteries; 20kW power modules | BF02A0206A01000000 | 93PS-20+20(40)-40-0-SB-6 | 23587.9315 | 14986.1144 |  |  | 6430028226566 | 1 | 480 | 750 | 1750 | 208 | 750 | 820 | 1975 | 234 | ИБП серии 93PS, мощность 20кВА/20кВт, 3 фазы вход/выход, статический байпас 40кВт, с двумя силовыми модулями по 20кВт (N+1), без внутренних батарей, с 2мя батарейными автоматами для раздельных батарейных модулей, сетевая (SNMP/Web) карта в комплекте
93PS-40kW | Active | 88000 | Eaton 93PS; 20+20kW; without batteries; with MBS; 20kW power modules | BF02A0306A01000000 | 93PS-20+20(40)-40-0-SB-MBS-6 | 23747.4697 | 15085.8081 |  |  | 6430028226580 | 1 | 480 | 750 | 1750 | 216 | 750 | 820 | 1975 | 242 | ИБП серии 93PS, мощность 20кВА/20кВт, 3 фазы вход/выход, статический байпас 40кВт, с двумя силовыми модулями по 20кВт (N+1), без внутренних батарей, с 2мя батарейными автоматами для раздельных батарейных модулей, с сервисным байпасом, сетевая (SNMP/Web) карта в комплекте
93PS-40kW | Active | 88000 | Eaton 93PS; 20+20kW; with long life batteries; 20kW power modules | BF02A8206A01000000 | 93PS-20+20(40)-40-4x9Ah-LL-SB-6 | 36826.9129 | 23260.4699 |  |  | 6430028228782 | 1 | 480 | 750 | 1750 | 532 | 750 | 820 | 1975 | 558 | ИБП серии 93PS, мощность 20кВА/20кВт, 3 фазы вход/выход, статический байпас 40кВт, с двумя силовыми модулями по 20кВт (N+1), апгрейд до 20кВт каждый, с раздельными батарейными модулями (2 по 2 линейки внутренних батарей в каждом (2x32 шт, 12V 9Ah) с удлинённым сроком службы), сетевая (SNMP/Web) карта в комплекте
93PS-40kW | Active | 88000 | Eaton 93PS; 20+20kW; with long life batteries; with MBS; 20kW power modules | BF02A8306A01000000 | 93PS-20+20(40)-40-4x9Ah-LL-SB-MBS-6 | 36986.4354 | 23360.1794 |  |  | 6430028228799 | 1 | 480 | 750 | 1750 | 540 | 750 | 820 | 1975 | 566 | ИБП серии 93PS, мощность 20кВА/20кВт, 3 фазы вход/выход, статический байпас 40кВт, с двумя силовыми модулями по 20кВт (N+1), апгрейд до 20кВт каждый, с раздельными батарейными модулями (2 по 2 линейки внутренних батарей в каждом (2x32 шт, 12V 9Ah) с удлинённым сроком службы), с сервисным байпасом, сетевая (SNMP/Web) карта в комплекте
93PS-40kW | Active | 88000 | Eaton 93PS; 20+20kW; with standard batteries; 20kW power modules | BF02AD206A01000000 | 93PS-20+20(40)-40-4x9Ah-SB-6 | 33941.6956 | 21457.2052 |  |  | 6430028226573 | 1 | 480 | 750 | 1750 | 532 | 750 | 820 | 1975 | 558 | ИБП серии 93PS, мощность 20кВА/20кВт, 3 фазы вход/выход, статический байпас 40кВт, с двумя силовыми модулями по 20кВт (N+1), с раздельными батарейными модулями (2 по 2 линейки внутренних батарей в каждом (4x32 шт, 12V 9Ah), 7 мин. автономии при 100% номинальной нагрузке, сетевая (SNMP/Web) карта в комплекте
93PS-40kW | Active | 88000 | Eaton 93PS; 20+20kW; with standard batteries; with MBS; 20kW power modules | BF02AD306A01000000 | 93PS-20+20(40)-40-4x9Ah-SB-MBS-6 | 34101.2653 | 21556.9303 |  |  | 6430028226597 | 1 | 480 | 750 | 1750 | 540 | 750 | 820 | 1975 | 566 | ИБП серии 93PS, мощность 20кВА/20кВт, 3 фазы вход/выход, статический байпас 40кВт, с двумя силовыми модулями по 20кВт (N+1), с раздельными батарейными модулями (2 по 2 линейки внутренних батарей в каждом (4x32 шт, 12V 9Ah), 11 мин. автономии при 100% номинальной нагрузке, с сервисным байпасом, сетевая (SNMP/Web) карта в комплекте
93PS-40kW | Active | 88000 | Eaton 93PS; 30kW; without batteries; 15kW power modules | BD03A0206A01100000 | 93PS-30(40)-30-0-6 | 18652.7874 | 11901.6356 |  |  | 6430028227716 | 1 | 480 | 750 | 1750 | 208 | 750 | 820 | 1975 | 234 | ИБП серии 93PS, мощность 30кВА/30кВт, 3 фазы вход/выход, статический байпас 40кВт, с двумя силовыми модулями (по 15кВт), без внутренних батарей, с возможностью их установки, сетевая (SNMP/Web) карта в комплекте
93PS-40kW | Active | 88000 | Eaton 93PS; 30kW; without batteries; with MBS; 15kW power modules | BD03A0306A01100000 | 93PS-30(40)-30-0-MBS-6 | 18812.3099 | 12001.345 |  |  | 6430028227754 | 1 | 480 | 750 | 1750 | 216 | 750 | 820 | 1975 | 242 | ИБП серии 93PS, мощность 30кВА/30кВт, 3 фазы вход/выход, статический байпас 40кВт, с двумя силовыми модулями (по 15кВт), без внутренних батарей, с возможностью их установки, с сервисным байпасом, сетевая (SNMP/Web) карта в комплекте
93PS-40kW | Active | 88000 | Eaton 93PS; 30kW; with standard batteries; 15kW power modules | BD03AC206A01100000 | 93PS-30(40)-30-3x9Ah-6 | 26418.1183 | 16754.9733 |  |  | 6430028227730 | 1 | 480 | 750 | 1750 | 451 | 750 | 820 | 1975 | 477 | ИБП серии 93PS, мощность 30кВА/30кВт, 3 фазы вход/выход, статический байпас 40кВт, с двумя силовыми модулями (по 15кВт), с 3 линейками внутренних батарей (96 шт, 12V 9Ah), сетевая (SNMP/Web) карта в комплекте
93PS-40kW | Active | 88000 | Eaton 93PS; 30kW; with long life batteries; 15kW power modules | BD03A7206A01100000 | 93PS-30(40)-30-3x9Ah-LL-6 | 28581.992 | 18107.4061 |  |  | 6430028228928 | 1 | 480 | 750 | 1750 | 451 | 750 | 820 | 1975 | 477 | ИБП серии 93PS, мощность 30кВА/30кВт, 3 фазы вход/выход, статический байпас 40кВт, с двумя силовыми модулями по 15кВт, с 3 линейками внутренних батарей (96 шт, 12V 9Ah), увеличенного срока службы, сетевая (SNMP/Web) карта в комплекте
93PS-40kW | Active | 88000 | Eaton 93PS; 30kW; with long life batteries; with MBS; 15kW power modules | BD03A7306A01100000 | 93PS-30(40)-30-3x9Ah-LL-MBS-6 | 28741.5617 | 18207.1156 |  |  | 6430028228942 | 1 | 480 | 750 | 1750 | 459 | 750 | 820 | 1975 | 485 | ИБП серии 93PS, мощность 30кВА/30кВт, 3 фазы вход/выход, статический байпас 40кВт, с двумя силовыми модулями по 15кВт, с 3 линейками внутренних батарей (96 шт, 12V 9Ah), увеличенного срока службы, с сервисным байпасом, сетевая (SNMP/Web) карта в комплекте
93PS-40kW | Active | 88000 | Eaton 93PS; 30kW; with standard batteries; with MBS; 15kW power modules | BD03AC306A01100000 | 93PS-30(40)-30-3x9Ah-MBS-6 | 26577.6565 | 16854.6827 |  |  | 6430028227778 | 1 | 480 | 750 | 1750 | 459 | 750 | 820 | 1975 | 485 | ИБП серии 93PS, мощность 30кВА/30кВт, 3 фазы вход/выход, статический байпас 40кВт, с двумя силовыми модулями (по 15кВт), с 3 линейками внутренних батарей (96 шт, 12V 9Ah), с сервисным байпасом, сетевая (SNMP/Web) карта в комплекте
93PS-40kW | Active | 88000 | Eaton 93PS; 30kW; with long life batteries; 15kW power modules | BD03A4206A01100000 | 93PS-30(40)-30-4x7Ah-LL-6 | 29397.2557 | 18616.9342 |  |  | 6430028227723 | 1 | 480 | 750 | 1750 | 532 | 750 | 820 | 1975 | 558 | ИБП серии 93PS, мощность 30кВА/30кВт, 3 фазы вход/выход, статический байпас 40кВт, с двумя силовыми модулями (по 15кВт), с 4 линейками внутренних батарей (128 шт, 12V 7Ah), увеличенного срока службы, сетевая (SNMP/Web) карта в комплекте
93PS-40kW | Active | 88000 | Eaton 93PS; 30kW; with long life batteries; with MBS; 15kW power modules | BD03A4306A01100000 | 93PS-30(40)-30-4x7Ah-LL-MBS-6 | 29556.8096 | 18716.6593 |  |  | 6430028227761 | 1 | 480 | 750 | 1750 | 540 | 750 | 820 | 1975 | 566 | ИБП серии 93PS, мощность 30кВА/30кВт, 3 фазы вход/выход, статический байпас 40кВт, с двумя силовыми модулями (по 15кВт), с 4 линейками внутренних батарей (128 шт, 12V 7Ah), увеличенного срока службы, с сервисным байпасом, сетевая (SNMP/Web) карта в комплекте
93PS-40kW | Active | 88000 | Eaton 93PS; 30kW; with standard batteries; 15kW power modules | BD03AD206A01100000 | 93PS-30(40)-30-4x9Ah-6 | 29006.5357 | 18372.7421 |  |  | 6430028227747 | 1 | 480 | 750 | 1750 | 532 | 750 | 820 | 1975 | 558 | ИБП серии 93PS, мощность 30кВА/30кВт, 3 фазы вход/выход, статический байпас 40кВт, с двумя силовыми модулями (по 15кВт), с 4 линейками внутренних батарей (128 шт, 12V 9Ah), сетевая (SNMP/Web) карта в комплекте
93PS-40kW | Active | 88000 | Eaton 93PS; 30kW; with long life batteries; 15kW power modules | BD03A8206A01100000 | 93PS-30(40)-30-4x9Ah-LL-6 | 31891.7531 | 20175.9911 |  |  | 6430028228935 | 1 | 480 | 750 | 1750 | 532 | 750 | 820 | 1975 | 558 | ИБП серии 93PS, мощность 30кВА/30кВт, 3 фазы вход/выход, статический байпас 40кВт, с двумя силовыми модулями по 15кВт, с 4 линейками внутренних батарей (128 шт, 12V 9Ah), увеличенного срока службы, сетевая (SNMP/Web) карта в комплекте
93PS-40kW | Active | 88000 | Eaton 93PS; 30kW; with long life batteries; with MBS; 15kW power modules | BD03A8306A01100000 | 93PS-30(40)-30-4x9Ah-LL-MBS-6 | 32051.2756 | 20275.7005 |  |  | 6430028228959 | 1 | 480 | 750 | 1750 | 540 | 750 | 820 | 1975 | 566 | ИБП серии 93PS, мощность 30кВА/30кВт, 3 фазы вход/выход, статический байпас 40кВт, с двумя силовыми модулями по 15кВт, с 4 линейками внутренних батарей (128 шт, 12V 9Ah), увеличенного срока службы, с сервисным байпасом, сетевая (SNMP/Web) карта в комплекте
93PS-40kW | Active | 88000 | Eaton 93PS; 30kW; with standard batteries; with MBS; 15kW power modules | BD03AD306A01100000 | 93PS-30(40)-30-4x9Ah-MBS-6 | 29166.1054 | 18472.4515 |  |  | 6430028227785 | 1 | 480 | 750 | 1750 | 540 | 750 | 820 | 1975 | 566 | ИБП серии 93PS, мощность 30кВА/30кВт, 3 фазы вход/выход, статический байпас 40кВт, с двумя силовыми модулями (по 15кВт), с 4 линейками внутренних батарей (128 шт, 12V 9Ah), с сервисным байпасом, сетевая (SNMP/Web) карта в комплекте
93PS-40kW | Active | 88000 | Eaton 93PS; 30kW; without batteries; 20kW power modules | BD03A0206A01000000 | 93PS-30(40)-40-0-6 | 19244.7511 | 12271.6207 |  |  | 6430028226207 | 1 | 480 | 750 | 1750 | 208 | 750 | 820 | 1975 | 234 | ИБП серии 93PS, мощность 30кВА/30кВт, 3 фазы вход/выход, статический байпас 40кВт, с двумя силовыми модулями по 15кВт, без внутренних батарей, с возможностью их установки, сетевая (SNMP/Web) карта в комплекте
93PS-40kW | Active | 88000 | Eaton 93PS; 30kW; without batteries; with MBS; 20kW power modules | BD03A0306A01000000 | 93PS-30(40)-40-0-MBS-6 | 19404.3208 | 12371.3459 |  |  | 6430028226245 | 1 | 480 | 750 | 1750 | 216 | 750 | 820 | 1975 | 242 | ИБП серии 93PS, мощность 30кВА/30кВт, 3 фазы вход/выход, статический байпас 40кВт, с двумя силовыми модулями по 15кВт, без внутренних батарей, с возможностью их установки, с сервисным байпасом, сетевая (SNMP/Web) карта в комплекте
93PS-40kW | Active | 88000 | Eaton 93PS; 30kW; with standard batteries; 20kW power modules | BD03AC206A01000000 | 93PS-30(40)-40-3x9Ah-6 | 27010.082 | 17124.9585 |  |  | 6430028226221 | 1 | 480 | 750 | 1750 | 451 | 750 | 820 | 1975 | 477 | ИБП серии 93PS, мощность 30кВА/30кВт, 3 фазы вход/выход, статический байпас 40кВт, с двумя силовыми модулями по 15кВт, с 3 линейками внутренних батарей (96 шт, 12V 9Ah), 7 мин. автономии при 100% номинальной нагрузке, сетевая (SNMP/Web) карта в комплекте
93PS-40kW | Active | 88000 | Eaton 93PS; 30kW; with long life batteries; 20kW power modules | BD03A7206A01000000 | 93PS-30(40)-40-3x9Ah-LL-6 | 29174.0029 | 18477.4071 |  |  | 6430028228621 | 1 | 480 | 750 | 1750 | 451 | 750 | 820 | 1975 | 477 | ИБП серии 93PS, мощность 30кВА/30кВт, 3 фазы вход/выход, статический байпас 40кВт, с двумя силовыми модулями по 15кВт, с 3 линейками внутренних батарей (96 шт, 12V 9Ah), увеличенного срока службы, сетевая (SNMP/Web) карта в комплекте
93PS-40kW | Active | 88000 | Eaton 93PS; 30kW; with long life batteries; with MBS; 20kW power modules | BD03A7306A01000000 | 93PS-30(40)-40-3x9Ah-LL-MBS-6 | 29333.5411 | 18577.1007 |  |  | 6430028228645 | 1 | 480 | 750 | 1750 | 459 | 750 | 820 | 1975 | 485 | ИБП серии 93PS, мощность 30кВА/30кВт, 3 фазы вход/выход, статический байпас 40кВт, с двумя силовыми модулями по 15кВт, с 3 линейками внутренних батарей (96 шт, 12V 9Ah), увеличенного срока службы, с сервисным байпасом, сетевая (SNMP/Web) карта в комплекте
93PS-40kW | Active | 88000 | Eaton 93PS; 30kW; with standard batteries; with MBS; 20kW power modules | BD03AC306A01000000 | 93PS-30(40)-40-3x9Ah-MBS-6 | 27169.636 | 17224.6679 |  |  | 6430028226269 | 1 | 480 | 750 | 1750 | 459 | 750 | 820 | 1975 | 485 | ИБП серии 93PS, мощность 30кВА/30кВт, 3 фазы вход/выход, статический байпас 40кВт, с двумя силовыми модулями по 15кВт, с 3 линейками внутренних батарей (96 шт, 12V 9Ah), 7 мин. автономии при 100% номинальной нагрузке, с сервисным байпасом, сетевая (SNMP/Web) карта в комплекте
93PS-40kW | Active | 88000 | Eaton 93PS; 30kW; with long life batteries; 20kW power modules | BD03A4206A01000000 | 93PS-30(40)-40-4x7Ah-LL-6 | 29989.2666 | 18986.9351 |  |  | 6430028226214 | 1 | 480 | 750 | 1750 | 532 | 750 | 820 | 1975 | 558 | ИБП серии 93PS, мощность 30кВА/30кВт, 3 фазы вход/выход, статический байпас 40кВт, с двумя силовыми модулями по 15кВт, с 4 линейками внутренних батарей (128 шт, 12V 7Ah), увеличенного срока службы, 8 мин. автономии при 100% номинальной нагрузке, сетевая (SNMP/Web) карта в комплекте
93PS-40kW | Active | 88000 | Eaton 93PS; 30kW; with long life batteries; with MBS; 20kW power modules | BD03A4306A01000000 | 93PS-30(40)-40-4x7Ah-LL-MBS-6 | 30148.7891 | 19086.6445 |  |  | 6430028226252 | 1 | 480 | 750 | 1750 | 540 | 750 | 820 | 1975 | 566 | ИБП серии 93PS, мощность 30кВА/30кВт, 3 фазы вход/выход, статический байпас 40кВт, с двумя силовыми модулями по 15кВт, с 4 линейками внутренних батарей (128 шт, 12V 7Ah), увеличенного срока службы, 8 мин. автономии при 100% номинальной нагрузке, с сервисным байпасом, сетевая (SNMP/Web) карта в комплекте
93PS-40kW | Active | 88000 | Eaton 93PS; 30kW; with standard batteries; 20kW power modules | BD03AD206A01000000 | 93PS-30(40)-40-4x9Ah-6 | 29598.5466 | 18742.743 |  |  | 6430028226238 | 1 | 480 | 750 | 1750 | 532 | 750 | 820 | 1975 | 558 | ИБП серии 93PS, мощность 30кВА/30кВт, 3 фазы вход/выход, статический байпас 40кВт, с двумя силовыми модулями по 15кВт, с 4 линейками внутренних батарей (128 шт, 12V 9Ah), 11 мин. автономии при 100% номинальной нагрузке, сетевая (SNMP/Web) карта в комплекте
93PS-40kW | Active | 88000 | Eaton 93PS; 30kW; with long life batteries; 20kW power modules | BD03A8206A01000000 | 93PS-30(40)-40-4x9Ah-LL-6 | 32483.7325 | 20545.9763 |  |  | 6430028228638 | 1 | 480 | 750 | 1750 | 532 | 750 | 820 | 1975 | 558 | ИБП серии 93PS, мощность 30кВА/30кВт, 3 фазы вход/выход, статический байпас 40кВт, с двумя силовыми модулями по 15кВт, с 4 линейками внутренних батарей (128 шт, 12V 9Ah), увеличенного срока службы, сетевая (SNMP/Web) карта в комплекте
93PS-40kW | Active | 88000 | Eaton 93PS; 30kW; with long life batteries; with MBS; 20kW power modules | BD03A8306A01000000 | 93PS-30(40)-40-4x9Ah-LL-MBS-6 | 32643.2865 | 20645.7014 |  |  | 6430028228652 | 1 | 480 | 750 | 1750 | 540 | 750 | 820 | 1975 | 566 | ИБП серии 93PS, мощность 30кВА/30кВт, 3 фазы вход/выход, статический байпас 40кВт, с двумя силовыми модулями по 15кВт, с 4 линейками внутренних батарей (128 шт, 12V 9Ah), увеличенного срока службы, с сервисным байпасом, сетевая (SNMP/Web) карта в комплекте
93PS-40kW | Active | 88000 | Eaton 93PS; 30kW; with standard batteries; with MBS; 20kW power modules | BD03AD306A01000000 | 93PS-30(40)-40-4x9Ah-MBS-6 | 29758.0848 | 18842.4366 |  |  | 6430028226276 | 1 | 480 | 750 | 1750 | 540 | 750 | 820 | 1975 | 566 | ИБП серии 93PS, мощность 30кВА/30кВт, 3 фазы вход/выход, статический байпас 40кВт, с двумя силовыми модулями по 15кВт, с 4 линейками внутренних батарей (128 шт, 12V 9Ah), 11 мин. автономии при 100% номинальной нагрузке, с сервисным байпасом, сетевая (SNMP/Web) карта в комплекте
93PS-40kW | Active | 88000 | Eaton 93PS; 40kW; without batteries; 20kW power modules | BD04A0206A01000000 | 93PS-40(40)-40-0-6 | 19740.0574 | 12581.1793 |  |  | 6430028226283 | 1 | 480 | 750 | 1750 | 208 | 750 | 820 | 1975 | 234 | ИБП серии 93PS, мощность 40кВА/40кВт, 3 фазы вход/выход, статический байпас 40кВт, с двумя силовыми модулями по 20кВт, без внутренних батарей, с возможностью их установки, сетевая (SNMP/Web) карта в комплекте
93PS-40kW | Active | 88000 | Eaton 93PS; 40kW; without batteries; with MBS; 20kW power modules | BD04A0306A01000000 | 93PS-40(40)-40-0-MBS-6 | 19899.5956 | 12680.8887 |  |  | 6430028226306 | 1 | 480 | 750 | 1750 | 216 | 750 | 820 | 1975 | 242 | ИБП серии 93PS, мощность 40кВА/40кВт, 3 фазы вход/выход, статический байпас 40кВт, с двумя силовыми модулями по 20кВт, без внутренних батарей, с возможностью их установки, с сервисным байпасом, сетевая (SNMP/Web) карта в комплекте
93PS-40kW | Active | 88000 | Eaton 93PS; 40kW; with standard batteries; 20kW power modules | BD04AD206A01000000 | 93PS-40(40)-40-4x9Ah-6 | 30093.8215 | 19052.2858 |  |  | 6430028226290 | 1 | 480 | 750 | 1750 | 532 | 750 | 820 | 1975 | 558 | ИБП серии 93PS, мощность 40кВА/40кВт, 3 фазы вход/выход, статический байпас 40кВт, с двумя силовыми модулями по 20кВт, с 4 линейками внутренних батарей (128 шт, 12V 9Ah), 7 мин. автономии при 100% номинальной нагрузке, сетевая (SNMP/Web) карта в комплекте
93PS-40kW | Active | 88000 | Eaton 93PS; 40kW; with long life batteries; 20kW power modules | BD04A8206A01000000 | 93PS-40(40)-40-4x9Ah-LL-6 | 32979.0388 | 20855.5506 |  |  | 6430028228669 | 1 | 480 | 750 | 1750 | 532 | 750 | 820 | 1975 | 558 | ИБП серии 93PS, мощность 40кВА/40кВт, 3 фазы вход/выход, статический байпас 40кВт, с двумя силовыми модулями по 20кВт, с 4 линейками внутренних батарей (128 шт, 12V 9Ah), увеличенного срока службы, сетевая (SNMP/Web) карта в комплекте
93PS-40kW | Active | 88000 | Eaton 93PS; 40kW; with long life batteries; with MBS; 20kW power modules | BD04A8306A01000000 | 93PS-40(40)-40-4x9Ah-LL-MBS-6 | 33138.5455 | 20955.2442 |  |  | 6430028228676 | 1 | 480 | 750 | 1750 | 540 | 750 | 820 | 1975 | 566 | ИБП серии 93PS, мощность 40кВА/40кВт, 3 фазы вход/выход, статический байпас 40кВт, с двумя силовыми модулями по 20кВт, с 4 линейками внутренних батарей (128 шт, 12V 9Ah), увеличенного срока службы, с сервисным байпасом, сетевая (SNMP/Web) карта в комплекте
93PS-40kW | Active | 88000 | Eaton 93PS; 40kW; with standard batteries; with MBS; 20kW power modules | BD04AD306A01000000 | 93PS-40(40)-40-4x9Ah-MBS-6 | 30253.3754 | 19152.0109 |  |  | 6430028226313 | 1 | 480 | 750 | 1750 | 540 | 750 | 820 | 1975 | 566 | ИБП серии 93PS, мощность 40кВА/40кВт, 3 фазы вход/выход, статический байпас 40кВт, с двумя силовыми модулями по 20кВт, с 4 линейками внутренних батарей (128 шт, 12V 9Ah), 7 мин. автономии при 100% номинальной нагрузке, с сервисным байпасом, сетевая (SNMP/Web) карта в комплекте
93PS-40kW | Active | 88200 | Hardware upgrade (20kW power module) from 10kW to 30kW. Includes the power module + new type plate + magic code | P-103002091-003 | 93PS 1x20 HARDWARE UPGRADE 10 TO 30 kW | 3874.7968 | 3874.7968 |  |  | -- | 1 | 470 | 610 | 130 | 28 | 600 | 800 | 270 | 32 | Комплект для аппаратно-программного апгрейда ИБП серии 93PS с 10 до 30кВт, включает: силовой модуль 20кВА/20кВт + обновлённую плату управления + код программного апгрейда (magic code)
93PS-40kW | Active | 88200 | Hardware upgrade (20kW power module) from 10kW to 40kW. Includes the power module + new type plate + magic code | P-103002091-004 | 93PS 1x20 HARDWARE UPGRADE 10 TO 40 kW | 4568.5151 | 4568.5151 |  |  | -- | 1 | 470 | 610 | 130 | 28 | 600 | 800 | 270 | 32 | Комплект для аппаратно-программного апгрейда ИБП серии 93PS с 10 до 40кВт, включает: силовой модуль 20кВА/20кВт + обновлённую плату управления + код программного апгрейда (magic code)
93PS-40kW | Active | 88200 | Hardware upgrade (20kW power module) from 15kW to 30kW. Includes the power module + new type plate + magic code | P-103002091-005 | 93PS 1x20 HARDWARE UPGRADE 15 TO 30 kW | 3319.8033 | 3319.8033 |  |  | -- | 1 | 470 | 610 | 130 | 28 | 600 | 800 | 270 | 32 | Комплект для аппаратно-программного апгрейда ИБП серии 93PS с 15 до 30кВт, включает: силовой модуль 20кВА/20кВт + обновлённую плату управления + код программного апгрейда (magic code)
93PS-40kW | Active | 88200 | Hardware upgrade (20kW power module) from 15kW to 40kW. Includes the power module + new type plate + magic code | P-103002091-006 | 93PS 1x20 HARDWARE UPGRADE 15 TO 40 kW | 4013.5374 | 4013.5374 |  |  | -- | 1 | 470 | 610 | 130 | 28 | 600 | 800 | 270 | 32 | Комплект для аппаратно-программного апгрейда ИБП серии 93PS с 15 до 40кВт, включает: силовой модуль 20кВА/20кВт + обновлённую плату управления + код программного апгрейда (magic code)
93PS-40kW | Active | 88200 | Hardware upgrade (20kW power module) from 20kW to 30kW. Includes the power module + new type plate + magic code | P-103002091-007 | 93PS 1x20 HARDWARE UPGRADE 20 TO 30 kW | 2949.8182 | 2949.8182 |  |  | -- | 1 | 470 | 610 | 130 | 28 | 600 | 800 | 270 | 32 | Комплект для аппаратно-программного апгрейда ИБП серии 93PS с 20 до 30кВт, включает: силовой модуль 20кВА/20кВт + обновлённую плату управления + код программного апгрейда (magic code)
93PS-40kW | Active | 88200 | Hardware upgrade (20kW power module) from 20kW to 40kW. Includes the power module + new type plate + magic code | P-103002091-008 | 93PS 1x20 HARDWARE UPGRADE 20 TO 40 kW | 3643.5522 | 3643.5522 |  |  | -- | 1 | 470 | 610 | 130 | 28 | 600 | 800 | 270 | 32 | Комплект для аппаратно-программного апгрейда ИБП серии 93PS с 20 до 40кВт, включает: силовой модуль 20кВА/20кВт + обновлённую плату управления + код программного апгрейда (magic code)
93PS-40kW | Active | 88200 | Hardware upgrade (20kW power module) from 8kW to 30kW. Includes the power module + new type plate + magic code | P-103002091-001 | 93PS 1x20 HARDWARE UPGRADE 8 TO 30 kW | 4244.782 | 4244.782 |  |  | -- | 1 | 470 | 610 | 130 | 28 | 600 | 800 | 270 | 32 | Комплект для аппаратно-программного апгрейда ИБП серии 93PS с 8 до 30кВт, включает: силовой модуль 20кВА/20кВт + обновлённую плату управления + код программного апгрейда (magic code)
93PS-40kW | Active | 88200 | Hardware upgrade (20kW power module) from 8kW to 40kW. Includes the power module + new type plate + magic code | P-103002091-002 | 93PS 1x20 HARDWARE UPGRADE 8 TO 40 kW | 4938.516 | 4938.516 |  |  | -- | 1 | 470 | 610 | 130 | 28 | 600 | 800 | 270 | 32 | Комплект для аппаратно-программного апгрейда ИБП серии 93PS с 8 до 40кВт, включает: силовой модуль 20кВА/20кВт + обновлённую плату управления + код программного апгрейда (magic code)
ИБП Eaton 93PM
93PM | Active | 53100 | EATON 93PM; without batteries | AA03AA206A03000000 | 93PM-30(50)-IS-BB-0-6 | 29115.2281 | 18440.6728 |  |  | 6430028224173 | 1 | 560 | 914 | 1876 | 270 | 750 | 1135 | 2035 | 330 | Одномодульный ИБП Eaton 93PM-30(50)-BB-0: мощность 30 кВа/30 кВт, с возможностью программного апгрейда до 50 кВА; статический байпас на 50 кВА; встроенный батарейный выключатель; без батарей , сетевая (SNMP/Web) карта в комплекте
93PM | Active | 53100 | EATON 93PM; with standard batteries; | AA03A2206A03000000 | 93PM-30(50)-IS-BB-3x9Ah-6 | 36586.4808 | 23110.1979 |  |  | 6430028224180 | 1 | 560 | 914 | 1876 | 555 | 750 | 1135 | 2035 | 615 | Одномодульный ИБП Eaton 93PM-30(50)-BB-3x9Ah: мощность 30 кВа/30 кВт, с возможностью программного апгрейда до 50 кВА; статический байпас на 50 кВА; встроенный батарейный выключатель; стандартные батареи (5 лет); 3 линейки, ёмкость 9А*ч , сетевая (SNMP/Web) карта в комплекте
93PM | Active | 53100 | EATON 93PM; with standard batteries; | AA03A4206A03000000 | 93PM-30(50)-IS-BB-4x9Ah-6 | 39076.9193 | 24666.722 |  |  | 6430028224197 | 1 | 560 | 914 | 1876 | 680 | 750 | 1135 | 2035 | 745 | Одномодульный ИБП Eaton 93PM-30(50)-BB-4x9Ah: мощность 30 кВа/30 кВт, с возможностью программного апгрейда до 50 кВА; статический байпас на 50 кВА; встроенный батарейный выключатель; стандартные батареи (5 лет); 4 линейки, ёмкость 9А*ч , сетевая (SNMP/Web) карта в комплекте
93PM | Active | 53100 | EATON 93PM; with standard batteries; | AA03A6206A03000000 | 93PM-30(50)-IS-BB-5x9Ah-6 | 41567.3106 | 26223.2146 |  |  | 6430028224203 | 1 | 560 | 914 | 1876 | 780 | 750 | 1135 | 2035 | 845 | Одномодульный ИБП Eaton 93PM-30(50)-BB-5x9Ah: мощность 30 кВа/30 кВт, с возможностью программного апгрейда до 50 кВА; статический байпас на 50 кВА; встроенный батарейный выключатель; стандартные батареи (5 лет); 5 линеек, ёмкость 9А*ч , сетевая (SNMP/Web) карта в комплекте
93PM | Active | 53100 | EATON 93PM; with standard batteries; | AA03A8206A03000000 | 93PM-30(50)-IS-BB-6x9Ah-6 | 44057.7177 | 27779.7229 |  |  | 6430028224210 | 1 | 560 | 914 | 1876 | 880 | 750 | 1135 | 2035 | 945 | Одномодульный ИБП Eaton 93PM-30(50)-BB-6x9Ah: мощность 30 кВа/30 кВт, с возможностью программного апгрейда до 50 кВА; статический байпас на 50 кВА; встроенный батарейный выключатель; стандартные батареи (5 лет); 6 линеек, ёмкость 9А*ч , сетевая (SNMP/Web) карта в комплекте
93PM | Active | 53100 | EATON 93PM; with 9Ah long life batteries; | AA03AJ206A03000000 | 93PM-30(50)-IS-BB-3x9Ah-LL-6 | 43685.5562 | 27547.1256 |  |  | -- | 1 | 560 | 914 | 1876 | 555 | 750 | 1135 | 2035 | 615 | Одномодульный ИБП Eaton 93PM-30(50)-BB-4x9Ah: мощность 30 кВа/30 кВт, с возможностью программного апгрейда до 50 кВА; статический байпас на 50 кВА; встроенный батарейный выключатель; батареи с увеличенным сроком службы; 3 линейки, ёмкость 9А*ч , сетевая (SNMP/Web) карта в комплекте
93PM | Active | 53100 | EATON 93PM; with 9Ah long life batteries; | AA03AF206A03000000 | 93PM-30(50)-IS-BB-4x9Ah-LL-6 | 46924.8118 | 29571.6606 |  |  | -- | 1 | 560 | 914 | 1876 | 656 | 750 | 1135 | 2035 | 716 | Одномодульный ИБП Eaton 93PM-30(50)-BB-4x9Ah: мощность 30 кВа/30 кВт, с возможностью программного апгрейда до 50 кВА; статический байпас на 50 кВА; встроенный батарейный выключатель; батареи с увеличенным сроком службы; 4 линейки, ёмкость 9А*ч , сетевая (SNMP/Web) карта в комплекте
93PM | Active | 53100 | EATON 93PM; with 9Ah long life batteries; | AA03AG206A03000000 | 93PM-30(50)-IS-BB-5x9Ah-LL-6 | 50354.1518 | 31715.0041 |  |  | -- | 1 | 560 | 914 | 1876 | 749 | 750 | 1135 | 2035 | 809 | Одномодульный ИБП Eaton 93PM-30(50)-BB-5x9Ah: мощность 30 кВа/30 кВт, с возможностью программного апгрейда до 50 кВА; статический байпас на 50 кВА; встроенный батарейный выключатель; батареи с увеличенным сроком службы; 5 линеек, ёмкость 9А*ч , сетевая (SNMP/Web) карта в комплекте
93PM | Active | 53100 | EATON 93PM; with 9Ah long life batteries; | AA03AH206A03000000 | 93PM-30(50)-IS-BB-6x9Ah-LL-6 | 53783.5076 | 33858.3475 |  |  | -- | 1 | 560 | 914 | 1876 | 842 | 750 | 1135 | 2035 | 902 | Одномодульный ИБП Eaton 93PM-30(50)-BB-6x9Ah: мощность 30 кВа/30 кВт, с возможностью программного апгрейда до 50 кВА; статический байпас на 50 кВА; встроенный батарейный выключатель; батареи с увеличенным сроком службы; 6 линеек, ёмкость 9А*ч , сетевая (SNMP/Web) карта в комплекте
93PM | Active | 53100 | EATON 93PM; without batteries | AA04AA206A03000000 | 93PM-40(50)-IS-BB-0-6 | 31205.9323 | 19747.357 |  |  | 6430028224227 | 1 | 560 | 914 | 1876 | 265 | 750 | 1135 | 2035 | 330 | Одномодульный ИБП Eaton 93PM-40(50)-BB-0: мощность 40 кВа/40 кВт, с возможностью программного апгрейда до 50 кВА; статический байпас на 50 кВА; встроенный батарейный выключатель; без батарей , сетевая (SNMP/Web) карта в комплекте
93PM | Active | 53100 | EATON 93PM; with standard batteries; | AA04A4206A03000000 | 93PM-40(50)-IS-BB-4x9Ah-6 | 41167.6077 | 25973.4061 |  |  | 6430028224234 | 1 | 560 | 914 | 1876 | 680 | 750 | 1135 | 2035 | 745 | Одномодульный ИБП Eaton 93PM-40(50)-BB-4x9Ah: мощность 40 кВа/40 кВт, с возможностью программного апгрейда до 50 кВА; статический байпас на 50 кВА; встроенный батарейный выключатель; стандартные батареи (5 лет); 4 линейки, ёмкость 9А*ч , сетевая (SNMP/Web) карта в комплекте
93PM | Active | 53100 | EATON 93PM; with standard batteries; | AA04A6206A03000000 | 93PM-40(50)-IS-BB-5x9Ah-6 | 43658.0148 | 27529.8988 |  |  | 6430028224241 | 1 | 560 | 914 | 1876 | 780 | 750 | 1135 | 2035 | 845 | Одномодульный ИБП Eaton 93PM-40(50)-BB-5x9Ah: мощность 40 кВа/40 кВт, с возможностью программного апгрейда до 50 кВА; статический байпас на 50 кВА; встроенный батарейный выключатель; стандартные батареи (5 лет); 5 линеек, ёмкость 9А*ч , сетевая (SNMP/Web) карта в комплекте
93PM | Active | 53100 | EATON 93PM; with standard batteries; | AA04A8206A03000000 | 93PM-40(50)-IS-BB-6x9Ah-6 | 46148.4219 | 29086.4071 |  |  | 6430028224258 | 1 | 560 | 914 | 1876 | 880 | 750 | 1135 | 2035 | 945 | Одномодульный ИБП Eaton 93PM-40(50)-BB-6x9Ah: мощность 40 кВа/40 кВт, с возможностью программного апгрейда до 50 кВА; статический байпас на 50 кВА; встроенный батарейный выключатель; стандартные батареи (5 лет); 6 линеек, ёмкость 9А*ч , сетевая (SNMP/Web) карта в комплекте
93PM | Active | 53100 | EATON 93PM; with 9Ah long life batteries; | AA04AF206A03000000 | 93PM-40(50)-IS-BB-4x9Ah-LL-6 | 49098.7179 | 30930.3572 |  |  | -- | 1 | 560 | 914 | 1876 | 680 | 750 | 1135 | 2035 | 745 | Одномодульный ИБП Eaton 93PM-40(50)-BB-5x9Ah: мощность 40 кВа/40 кВт, с возможностью программного апгрейда до 50 кВА; статический байпас на 50 кВА; встроенный батарейный выключатель; батареи с увеличенным сроком службы; 4 линеек, ёмкость 9А*ч , сетевая (SNMP/Web) карта в комплекте
93PM | Active | 53100 | EATON 93PM; with 9Ah long life batteries; | AA04AG206A03000000 | 93PM-40(50)-IS-BB-5x9Ah-LL-6 | 52745.4158 | 33209.5441 |  |  | -- | 1 | 560 | 914 | 1876 | 749 | 750 | 1135 | 2035 | 809 | Одномодульный ИБП Eaton 93PM-40(50)-BB-5x9Ah: мощность 40 кВа/40 кВт, с возможностью программного апгрейда до 50 кВА; статический байпас на 50 кВА; встроенный батарейный выключатель; батареи с увеличенным сроком службы; 5 линеек, ёмкость 9А*ч , сетевая (SNMP/Web) карта в комплекте
93PM | Active | 53100 | EATON 93PM; with 9Ah long life batteries; | AA04AH206A03000000 | 93PM-40(50)-IS-BB-6x9Ah-LL-6 | 56174.7873 | 35352.8875 |  |  | -- | 1 | 560 | 914 | 1876 | 842 | 750 | 1135 | 2035 | 902 | Одномодульный ИБП Eaton 93PM-40(50)-BB-6x9Ah: мощность 40 кВа/40 кВт, с возможностью программного апгрейда до 50 кВА; статический байпас на 50 кВА; встроенный батарейный выключатель; батареи с увеличенным сроком службы; 6 линеек, ёмкость 9А*ч , сетевая (SNMP/Web) карта в комплекте
93PM | Active | 53100 | EATON 93PM; without batteries | AA05AA206A03000000 | 93PM-50(50)-IS-BB-0-6 | 33216.2302 | 21003.7932 |  |  | 6430028224265 | 1 | 560 | 914 | 1876 | 265 | 750 | 1135 | 2035 | 330 | Одномодульный ИБП Eaton 93PM-50(50)-BB-0: мощность 50 кВа/50 кВт; статический байпас на 50 кВт; встроенный батарейный выключатель; без батарей , сетевая (SNMP/Web) карта в комплекте
93PM | Active | 53100 | EATON 93PM; with standard batteries; | AA05A4206A03000000 | 93PM-50(50)-IS-BB-4x9Ah-6 | 43177.8741 | 27229.8266 |  |  | 6430028224272 | 1 | 560 | 914 | 1876 | 553 | 750 | 1135 | 2035 | 745 | Одномодульный ИБП Eaton 93PM-50(50)-BB-4x9Ah: мощность 50 кВа/50 кВт; статический байпас на 50 кВт; встроенный батарейный выключатель; стандартные батареи (5 лет); 4 линейки, ёмкость 9А*ч , сетевая (SNMP/Web) карта в комплекте
93PM | Active | 53100 | EATON 93PM; with standard batteries; | AA05A6206A03000000 | 93PM-50(50)-IS-BB-5x9Ah-6 | 45668.2969 | 28786.3349 |  |  | 6430028224289 | 1 | 560 | 914 | 1876 | 680 | 750 | 1135 | 2035 | 845 | Одномодульный ИБП Eaton 93PM-50(50)-BB-5x9Ah: мощность 50 кВа/50 кВт; статический байпас на 50 кВт; встроенный батарейный выключатель; стандартные батареи (5 лет); 5 линеек, ёмкость 9А*ч , сетевая (SNMP/Web) карта в комплекте
93PM | Active | 53100 | EATON 93PM; with standard batteries; | AA05A8206A03000000 | 93PM-50(50)-IS-BB-6x9Ah-6 | 48158.7197 | 30342.8433 |  |  | 6430028224296 | 1 | 560 | 914 | 1876 | 780 | 750 | 1135 | 2035 | 945 | Одномодульный ИБП Eaton 93PM-50(50)-BB-6x9Ah: мощность 50 кВа/50 кВт; статический байпас на 50 кВт; встроенный батарейный выключатель; стандартные батареи (5 лет); 6 линеек, ёмкость 9А*ч , сетевая (SNMP/Web) карта в комплекте
93PM | Active | 53100 | EATON 93PM; with 9Ah long life batteries; | AA05AF206A03000000 | 93PM-50(50)-IS-BB-4x9Ah-LL-6 | 51237.0474 | 32266.804 |  |  | -- | 1 | 560 | 914 | 1876 | 680 | 750 | 1135 | 2035 | 745 | Одномодульный ИБП Eaton 93PM-50(50)-BB-5x9Ah: мощность 50 кВа/50 кВт; статический байпас на 50 кВт; встроенный батарейный выключатель; батареи с увеличенным сроком службы; 4 линеек, ёмкость 9А*ч , сетевая (SNMP/Web) карта в комплекте
93PM | Active | 53100 | EATON 93PM; with 9Ah long life batteries; | AA05AG206A03000000 | 93PM-50(50)-IS-BB-5x9Ah-LL-6 | 55044.6948 | 34646.5836 |  |  | -- | 1 | 560 | 914 | 1876 | 749 | 750 | 1135 | 2035 | 809 | Одномодульный ИБП Eaton 93PM-50(50)-BB-5x9Ah: мощность 50 кВа/50 кВт; статический байпас на 50 кВт; встроенный батарейный выключатель; батареи с увеличенным сроком службы; 5 линеек, ёмкость 9А*ч , сетевая (SNMP/Web) карта в комплекте
93PM | Active | 53100 | EATON 93PM; with 9Ah long life batteries; | AA05AH206A03000000 | 93PM-50(50)-IS-BB-6x9Ah-LL-6 | 58474.0506 | 36789.927 |  |  | -- | 1 | 560 | 914 | 1876 | 842 | 750 | 1135 | 2035 | 902 | Одномодульный ИБП Eaton 93PM-50(50)-BB-6x9Ah: мощность 50 кВа/50 кВт; статический байпас на 50 кВт; встроенный батарейный выключатель; батареи с увеличенным сроком службы; 6 линеек, ёмкость 9А*ч , сетевая (SNMP/Web) карта в комплекте
93PM | Active | 53100 | EATON 93PM; without batteries; with MBS | AA03AA306A03000000 | 93PM-30(50)-IS-BB-0-MBS-6 | 30442.7887 | 19270.3942 |  |  | 6430028224302 | 1 | 560 | 914 | 1876 | 265 | 750 | 1135 | 2035 | 333 | Одномодульный ИБП Eaton 93PM-30(50)-MBS-BB-0: мощность 30 кВа/30 кВт, с возможностью программного апгрейда до 50 кВА; статический байпас на 50 кВА; сервисный байпас; встроенный батарейный выключатель; без батарей , сетевая (SNMP/Web) карта в комплекте
93PM | Active | 53100 | EATON 93PM; with standard batteries; with MBS | AA03A2306A03000000 | 93PM-30(50)-IS-BB-3x9Ah-MBS-6 | 37914.0413 | 23939.9193 |  |  | 6430028224319 | 1 | 560 | 914 | 1876 | 550 | 750 | 1135 | 2035 | 618 | Одномодульный ИБП Eaton 93PM-30(50)-MBS-BB-3x9Ah: мощность 30 кВа/30 кВт, с возможностью программного апгрейда до 50 кВА; статический байпас на 50 кВА; сервисный байпас; встроенный батарейный выключатель; стандартные батареи (5 лет); 3 линейки, ёмкость 9А*ч , сетевая (SNMP/Web) карта в комплекте
93PM | Active | 53100 | EATON 93PM; with standard batteries; with MBS | AA03A4306A03000000 | 93PM-30(50)-IS-BB-4x9Ah-MBS-6 | 40404.4641 | 25496.4434 |  |  | 6430028224326 | 1 | 560 | 914 | 1876 | 680 | 750 | 1135 | 2035 | 748 | Одномодульный ИБП Eaton 93PM-30(50)-MBS-BB-4x9Ah: мощность 30 кВа/30 кВт, с возможностью программного апгрейда до 50 кВА; статический байпас на 50 кВА; сервисный байпас; встроенный батарейный выключатель; стандартные батареи (5 лет); 4 линейки, ёмкость 9А*ч , сетевая (SNMP/Web) карта в комплекте
93PM | Active | 53100 | EATON 93PM; with standard batteries; with MBS | AA03A6306A03000000 | 93PM-30(50)-IS-BB-5x9Ah-MBS-6 | 42894.8712 | 27052.936 |  |  | 6430028224333 | 1 | 560 | 914 | 1876 | 780 | 750 | 1135 | 2035 | 848 | Одномодульный ИБП Eaton 93PM-30(50)-MBS-BB-5x9Ah: мощность 30 кВа/30 кВт, с возможностью программного апгрейда до 50 кВА; статический байпас на 50 кВА; сервисный байпас; встроенный батарейный выключатель; стандартные батареи (5 лет); 5 линеек, ёмкость 9А*ч , сетевая (SNMP/Web) карта в комплекте
93PM | Active | 53100 | EATON 93PM; with standard batteries; with MBS | AA03A8306A03000000 | 93PM-30(50)-IS-BB-6x9Ah-MBS-6 | 45385.3097 | 28609.4601 |  |  | 6430028224340 | 1 | 560 | 914 | 1876 | 880 | 750 | 1135 | 2035 | 948 | Одномодульный ИБП Eaton 93PM-30(50)-MBS-BB-6x9Ah: мощность 30 кВа/30 кВт, с возможностью программного апгрейда до 50 кВА; статический байпас на 50 кВА; сервисный байпас; встроенный батарейный выключатель; стандартные батареи (5 лет); 6 линеек, ёмкость 9А*ч , сетевая (SNMP/Web) карта в комплекте
93PM | Active | 53100 | EATON 93PM; with 9Ah long life batteries; with MBS | AA03AJ306A03000000 | 93PM-30(50)-IS-BB-3x9Ah-LL-MBS-6 | 45097.6879 | 28429.7116 |  |  | -- | 1 | 560 | 914 | 1876 | 550 | 750 | 1135 | 2035 |  | Одномодульный ИБП Eaton 93PM-30(50)-MBS-BB-4x9Ah: мощность 30 кВа/30 кВт, с возможностью программного апгрейда до 50 кВА; статический байпас на 50 кВА; сервисный байпас; встроенный батарейный выключатель; батареи с увеличенным сроком службы; 3 линейки, ёмкость 9А*ч , сетевая (SNMP/Web) карта в комплекте
93PM | Active | 53100 | EATON 93PM; with 9Ah long life batteries; with MBS | AA03AF306A03000000 | 93PM-30(50)-IS-BB-4x9Ah-LL-MBS-6 | 48443.233 | 30520.6778 |  |  | -- | 1 | 560 | 914 | 1876 | 659 | 750 | 1135 | 2035 | 719 | Одномодульный ИБП Eaton 93PM-30(50)-MBS-BB-4x9Ah: мощность 30 кВа/30 кВт, с возможностью программного апгрейда до 50 кВА; статический байпас на 50 кВА; сервисный байпас; встроенный батарейный выключатель; батареи с увеличенным сроком службы; 4 линейки, ёмкость 9А*ч , сетевая (SNMP/Web) карта в комплекте
93PM | Active | 53100 | EATON 93PM; with 9Ah long life batteries; with MBS | AA03AG306A03000000 | 93PM-30(50)-IS-BB-5x9Ah-LL-MBS-6 | 51872.5887 | 32664.0212 |  |  | -- | 1 | 560 | 914 | 1876 | 752 | 750 | 1135 | 2035 | 812 | Одномодульный ИБП Eaton 93PM-30(50)-MBS-BB-5x9Ah: мощность 30 кВа/30 кВт, с возможностью программного апгрейда до 50 кВА; статический байпас на 50 кВА; сервисный байпас; встроенный батарейный выключатель; батареи с увеличенным сроком службы; 5 линеек, ёмкость 9А*ч , сетевая (SNMP/Web) карта в комплекте
93PM | Active | 53100 | EATON 93PM; with 9Ah long life batteries; with MBS | AA03AH306A03000000 | 93PM-30(50)-IS-BB-6x9Ah-LL-MBS-6 | 55301.9445 | 34807.3646 |  |  | -- | 1 | 560 | 914 | 1876 | 845 | 750 | 1135 | 2035 | 905 | Одномодульный ИБП Eaton 93PM-30(50)-MBS-BB-6x9Ah: мощность 30 кВа/30 кВт, с возможностью программного апгрейда до 50 кВА; статический байпас на 50 кВА; сервисный байпас; встроенный батарейный выключатель; батареи с увеличенным сроком службы; 6 линеек, ёмкость 9А*ч , сетевая (SNMP/Web) карта в комплекте
93PM | Active | 53100 | EATON 93PM; without batteries; with MBS | AA04AA306A03000000 | 93PM-40(50)-IS-BB-0-MBS-6 | 32533.4928 | 20577.0784 |  |  | 6430028224357 | 1 | 560 | 914 | 1876 | 265 | 750 | 1135 | 2035 | 333 | Одномодульный ИБП Eaton 93PM-40(50)-MBS-BB-0: мощность 40 кВа/40 кВт, с возможностью программного апгрейда до 50 кВА; статический байпас на 50 кВА; сервисный байпас; встроенный батарейный выключатель; без батарей , сетевая (SNMP/Web) карта в комплекте
93PM | Active | 53100 | EATON 93PM; with standard batteries; with MBS | AA04A4306A03000000 | 93PM-40(50)-IS-BB-4x9Ah-MBS-6 | 42495.1683 | 26803.1276 |  |  | 6430028224364 | 1 | 560 | 914 | 1876 | 680 | 750 | 1135 | 2035 | 618 | Одномодульный ИБП Eaton 93PM-40(50)-MBS-BB-4x9Ah: мощность 40 кВа/40 кВт, с возможностью программного апгрейда до 50 кВА; статический байпас на 50 кВА; сервисный байпас; встроенный батарейный выключатель; стандартные батареи (5 лет); 4 линейки, ёмкость 9А*ч , сетевая (SNMP/Web) карта в комплекте
93PM | Active | 53100 | EATON 93PM; with standard batteries; with MBS | AA04A6306A03000000 | 93PM-40(50)-IS-BB-5x9Ah-MBS-6 | 44985.5753 | 28359.6359 |  |  | 6430028224371 | 1 | 560 | 914 | 1876 | 780 | 750 | 1135 | 2035 | 748 | Одномодульный ИБП Eaton 93PM-40(50)-MBS-BB-5x9Ah: мощность 40 кВа/40 кВт, с возможностью программного апгрейда до 50 кВА; статический байпас на 50 кВА; сервисный байпас; встроенный батарейный выключатель; стандартные батареи (5 лет); 5 линеек, ёмкость 9А*ч , сетевая (SNMP/Web) карта в комплекте
93PM | Active | 53100 | EATON 93PM; with standard batteries; with MBS | AA04A8306A03000000 | 93PM-40(50)-IS-BB-6x9Ah-MBS-6 | 47476.0139 | 29916.1443 |  |  | 6430028224388 | 1 | 560 | 914 | 1876 | 880 | 750 | 1135 | 2035 | 848 | Одномодульный ИБП Eaton 93PM-40(50)-MBS-BB-6x9Ah: мощность 40 кВа/40 кВт, с возможностью программного апгрейда до 50 кВА; статический байпас на 50 кВА; сервисный байпас; встроенный батарейный выключатель; стандартные батареи (5 лет); 6 линеек, ёмкость 9А*ч , сетевая (SNMP/Web) карта в комплекте
93PM | Active | 53100 | EATON 93PM; with 9Ah long life batteries; with MBS | AA04AF306A03000000 | 93PM-40(50)-IS-BB-4x9Ah-LL-MBS-6 | 50510.8496 | 31812.9285 |  |  | -- | 1 | 560 | 914 | 1876 | 680 | 750 | 1135 | 2035 |  | Одномодульный ИБП Eaton 93PM-40(50)-MBS-BB-5x9Ah: мощность 40 кВа/40 кВт, с возможностью программного апгрейда до 50 кВА; статический байпас на 50 кВА; сервисный байпас; встроенный батарейный выключатель; батареи с увеличенным сроком службы; 4 линеек, ёмкость 9А*ч , сетевая (SNMP/Web) карта в комплекте
93PM | Active | 53100 | EATON 93PM; with 9Ah long life batteries; with MBS | AA04AG306A03000000 | 93PM-40(50)-IS-BB-5x9Ah-LL-MBS-6 | 54263.837 | 34158.5455 |  |  | -- | 1 | 560 | 914 | 1876 | 752 | 750 | 1135 | 2035 | 812 | Одномодульный ИБП Eaton 93PM-40(50)-MBS-BB-5x9Ah: мощность 40 кВа/40 кВт, с возможностью программного апгрейда до 50 кВА; статический байпас на 50 кВА; сервисный байпас; встроенный батарейный выключатель; батареи с увеличенным сроком службы; 5 линеек, ёмкость 9А*ч , сетевая (SNMP/Web) карта в комплекте
93PM | Active | 53100 | EATON 93PM; with 9Ah long life batteries; with MBS | AA04AH306A03000000 | 93PM-40(50)-IS-BB-6x9Ah-LL-MBS-6 | 57693.1927 | 36301.8889 |  |  | -- | 1 | 560 | 914 | 1876 | 845 | 750 | 1135 | 2035 | 905 | Одномодульный ИБП Eaton 93PM-40(50)-MBS-BB-6x9Ah: мощность 40 кВа/40 кВт, с возможностью программного апгрейда до 50 кВА; статический байпас на 50 кВА; сервисный байпас; встроенный батарейный выключатель; батареи с увеличенным сроком службы; 6 линеек, ёмкость 9А*ч , сетевая (SNMP/Web) карта в комплекте
93PM | Active | 53100 | EATON 93PM; without batteries; with MBS | AA05AA306A03000000 | 93PM-50(50)-IS-BB-0-MBS-6 | 34543.7907 | 21833.5146 |  |  | 6430028224395 | 1 | 560 | 914 | 1876 | 265 | 750 | 1135 | 2035 | 333 | Одномодульный ИБП Eaton 93PM-50(50)-MBS-BB-0: мощность 50 кВа/50 кВт; статический байпас на 50 кВт; сервисный байпас; встроенный батарейный выключатель; без батарей , сетевая (SNMP/Web) карта в комплекте
93PM | Active | 53100 | EATON 93PM; with standard batteries; with MBS | AA05A4306A03000000 | 93PM-50(50)-IS-BB-4x9Ah-MBS-6 | 44505.4347 | 28059.548 |  |  | 6430028224401 | 1 | 560 | 914 | 1876 | 680 | 750 | 1135 | 2035 | 618 | Одномодульный ИБП Eaton 93PM-50(50)-MBS-BB-4x9Ah: мощность 50 кВа/50 кВт; статический байпас на 50 кВт; сервисный байпас; встроенный батарейный выключатель; стандартные батареи (5 лет); 4 линейки, ёмкость 9А*ч , сетевая (SNMP/Web) карта в комплекте
93PM | Active | 53100 | EATON 93PM; with standard batteries; with MBS | AA05A6306A03000000 | 93PM-50(50)-IS-BB-5x9Ah-MBS-6 | 46995.8732 | 29616.0721 |  |  | 6430028224418 | 1 | 560 | 914 | 1876 | 752 | 750 | 1135 | 2035 | 748 | Одномодульный ИБП Eaton 93PM-50(50)-MBS-BB-5x9Ah: мощность 50 кВа/50 кВт; статический байпас на 50 кВт; сервисный байпас; встроенный батарейный выключатель; стандартные батареи (5 лет); 5 линеек, ёмкость 9А*ч , сетевая (SNMP/Web) карта в комплекте
93PM | Active | 53100 | EATON 93PM; with standard batteries; with MBS | AA05A8306A03000000 | 93PM-50(50)-IS-BB-6x9Ah-MBS-6 | 49486.2646 | 31172.5647 |  |  | 6430028224425 | 1 | 560 | 914 | 1876 | 845 | 750 | 1135 | 2035 | 848 | Одномодульный ИБП Eaton 93PM-50(50)-MBS-BB-6x9Ah: мощность 50 кВа/50 кВт; статический байпас на 50 кВт; сервисный байпас; встроенный батарейный выключатель; стандартные батареи (5 лет); 6 линеек, ёмкость 9А*ч , сетевая (SNMP/Web) карта в комплекте
93PM | Active | 53100 | EATON 93PM; with 9Ah long life batteries; with MBS | AA05AF306A03000000 | 93PM-50(50)-IS-BB-4x9Ah-LL-MBS-6 | 52649.1791 | 33149.3899 |  |  | -- | 1 | 560 | 914 | 1876 | 680 | 750 | 1135 | 2035 |  | Одномодульный ИБП Eaton 93PM-50(50)-MBS-BB-5x9Ah: мощность 50 кВа/50 кВт; статический байпас на 50 кВт; сервисный байпас; встроенный батарейный выключатель; батареи с увеличенным сроком службы; 4 линеек, ёмкость 9А*ч , сетевая (SNMP/Web) карта в комплекте
93PM | Active | 53100 | EATON 93PM; with 9Ah long life batteries; with MBS | AA05AG306A03000000 | 93PM-50(50)-IS-BB-5x9Ah-LL-MBS-6 | 56563.116 | 35595.6008 |  |  | -- | 1 | 560 | 914 | 1876 | 752 | 750 | 1135 | 2035 | 812 | Одномодульный ИБП Eaton 93PM-50(50)-MBS-BB-5x9Ah: мощность 50 кВа/50 кВт; статический байпас на 50 кВт; сервисный байпас; встроенный батарейный выключатель; батареи с увеличенным сроком службы; 5 линеек, ёмкость 9А*ч , сетевая (SNMP/Web) карта в комплекте
93PM | Active | 53100 | EATON 93PM; with 9Ah long life batteries; with MBS | AA05AH306A03000000 | 93PM-50(50)-IS-BB-6x9Ah-LL-MBS-6 | 59992.4875 | 37738.9442 |  |  | -- | 1 | 560 | 914 | 1876 | 845 | 750 | 1135 | 2035 | 905 | Одномодульный ИБП Eaton 93PM-50(50)-MBS-BB-6x9Ah: мощность 50 кВа/50 кВт; статический байпас на 50 кВт; сервисный байпас; встроенный батарейный выключатель; батареи с увеличенным сроком службы; 6 линеек, ёмкость 9А*ч , сетевая (SNMP/Web) карта в комплекте
93PM | Active | 53100 | EATON 93PM; with long life batteries; | AA03A3206A03000000 | 93PM-30(50)-IS-BB-4x7Ah-LL-6 | 40144.2254 | 25333.7902 |  |  | 6430028224432 | 1 | 560 | 914 | 1876 | 656 | 750 | 1135 | 2035 | 716 | Одномодульный ИБП Eaton 93PM-30(50)-BB-4x7Ah-LL: мощность 30 кВа/30 кВт, с возможностью программного апгрейда до 50 кВА; статический байпас на 50 кВА; встроенный батарейный выключатель; батареи с удлиненным сроком службы ; 4 линейки, ёмкость 7А*ч , сетевая (SNMP/Web) карта в комплекте
93PM | Active | 53100 | EATON 93PM; with long life batteries; | AA03A5206A03000000 | 93PM-30(50)-IS-BB-5x7Ah-LL-6 | 42901.4472 | 27057.0578 |  |  | 6430028224449 | 1 | 560 | 914 | 1876 | 749 | 750 | 1135 | 2035 | 809 | Одномодульный ИБП Eaton 93PM-30(50)-BB-5x7Ah-LL: мощность 30 кВа/30 кВт, с возможностью программного апгрейда до 50 кВА; статический байпас на 50 кВА; встроенный батарейный выключатель; батареи с удлиненным сроком службы ; 5 линеек, ёмкость 7А*ч , сетевая (SNMP/Web) карта в комплекте
93PM | Active | 53100 | EATON 93PM; with long life batteries; | AA03A7206A03000000 | 93PM-30(50)-IS-BB-6x7Ah-LL-6 | 45658.7004 | 28780.3253 |  |  | 6430028224456 | 1 | 560 | 914 | 1876 | 842 | 750 | 1135 | 2035 | 902 | Одномодульный ИБП Eaton 93PM-30(50)-BB-6x7Ah-LL: мощность 30 кВа/30 кВт, с возможностью программного апгрейда до 50 кВА; статический байпас на 50 кВА; встроенный батарейный выключатель; батареи с удлиненным сроком службы ; 6 линеек, ёмкость 7А*ч , сетевая (SNMP/Web) карта в комплекте
93PM | Active | 53100 | EATON 93PM; with long life batteries; | AA04A5206A03000000 | 93PM-40(50)-IS-BB-5x7Ah-LL-6 | 44992.1513 | 28363.742 |  |  | 6430028224463 | 1 | 560 | 914 | 1876 | 749 | 750 | 1135 | 2035 | 809 | Одномодульный ИБП Eaton 93PM-40(50)-BB-5x7Ah-LL: мощность 40 кВа/40 кВт, с возможностью программного апгрейда до 50 кВА; статический байпас на 50 кВА; встроенный батарейный выключатель; батареи с удлиненным сроком службы ; 5 линеек, ёмкость 7А*ч , сетевая (SNMP/Web) карта в комплекте
93PM | Active | 53100 | EATON 93PM; with long life batteries; | AA04A7206A03000000 | 93PM-40(50)-IS-BB-6x7Ah-LL-6 | 47749.4203 | 30087.041 |  |  | 6430028224470 | 1 | 560 | 914 | 1876 | 842 | 750 | 1135 | 2035 | 902 | Одномодульный ИБП Eaton 93PM-40(50)-BB-6x7Ah-LL: мощность 40 кВа/40 кВт, с возможностью программного апгрейда до 50 кВА; статический байпас на 50 кВА; встроенный батарейный выключатель; батареи с удлиненным сроком службы ; 6 линеек, ёмкость 7А*ч , сетевая (SNMP/Web) карта в комплекте
93PM | Active | 53100 | EATON 93PM; with long life batteries; | AA05A5206A03000000 | 93PM-50(50)-IS-BB-5x7Ah-LL-6 | 47002.4649 | 29620.1781 |  |  | 6430028224487 | 1 | 560 | 914 | 1876 | 749 | 750 | 1135 | 2035 | 809 | Одномодульный ИБП Eaton 93PM-50(50)-BB-5x7Ah-LL: мощность 50 кВа/50 кВт; статический байпас на 50 кВт; встроенный батарейный выключатель; батареи с удлиненным сроком службы ; 5 линеек, ёмкость 7А*ч , сетевая (SNMP/Web) карта в комплекте
93PM | Active | 53100 | EATON 93PM; with long life batteries; | AA05A7206A03000000 | 93PM-50(50)-IS-BB-6x7Ah-LL-6 | 49759.7025 | 31343.4614 |  |  | 6430028224494 | 1 | 560 | 914 | 1876 | 842 | 750 | 1135 | 2035 | 902 | Одномодульный ИБП Eaton 93PM-50(50)-BB-6x7Ah-LL: мощность 50 кВа/50 кВт; статический байпас на 50 кВт; встроенный батарейный выключатель; батареи с удлиненным сроком службы ; 6 линеек, ёмкость 7А*ч , сетевая (SNMP/Web) карта в комплекте
93PM | Active | 53100 | EATON 93PM; with long life batteries; with MBS | AA03A3306A03000000 | 93PM-30(50)-IS-BB-4x7Ah-LL-MBS-6 | 41471.7702 | 26163.5116 |  |  | 6430028224500 | 1 | 560 | 914 | 1876 | 659 | 750 | 1135 | 2035 | 719 | Одномодульный ИБП Eaton 93PM-30(50)-MBS-BB-4x7Ah-LL: мощность 30 кВа/30 кВт, с возможностью программного апгрейда до 50 кВА; статический байпас на 50 кВА; сервисный байпас; встроенный батарейный выключатель; батареи с удлиненным сроком службы ; 4 линейки, ёмкость 7А*ч , сетевая (SNMP/Web) карта в комплекте
93PM | Active | 53100 | EATON 93PM; with long life batteries; with MBS | AA03A5306A03000000 | 93PM-30(50)-IS-BB-5x7Ah-LL-MBS-6 | 44229.0077 | 27886.7792 |  |  | 6430028224517 | 1 | 560 | 914 | 1876 | 752 | 750 | 1135 | 2035 | 812 | Одномодульный ИБП Eaton 93PM-30(50)-MBS-BB-5x7Ah-LL: мощность 30 кВа/30 кВт, с возможностью программного апгрейда до 50 кВА; статический байпас на 50 кВА; сервисный байпас; встроенный батарейный выключатель; батареи с удлиненным сроком службы ; 5 линеек, ёмкость 7А*ч , сетевая (SNMP/Web) карта в комплекте
93PM | Active | 53100 | EATON 93PM; with long life batteries; with MBS | AA03A7306A03000000 | 93PM-30(50)-IS-BB-6x7Ah-LL-MBS-6 | 46986.2767 | 29610.0782 |  |  | 6430028224524 | 1 | 560 | 914 | 1876 | 845 | 750 | 1135 | 2035 | 905 | Одномодульный ИБП Eaton 93PM-30(50)-MBS-BB-6x7Ah-LL: мощность 30 кВа/30 кВт, с возможностью программного апгрейда до 50 кВА; статический байпас на 50 кВА; сервисный байпас; встроенный батарейный выключатель; батареи с удлиненным сроком службы ; 6 линеек, ёмкость 7А*ч , сетевая (SNMP/Web) карта в комплекте
93PM | Active | 53100 | EATON 93PM; with long life batteries; with MBS | AA04A5306A03000000 | 93PM-40(50)-IS-BB-5x7Ah-LL-MBS-6 | 46319.7119 | 29193.4634 |  |  | 6430028224531 | 1 | 560 | 914 | 1876 | 752 | 750 | 1135 | 2035 | 812 | Одномодульный ИБП Eaton 93PM-40(50)-MBS-BB-5x7Ah-LL: мощность 40 кВа/40 кВт, с возможностью программного апгрейда до 50 кВА; статический байпас на 50 кВА; сервисный байпас; встроенный батарейный выключатель; батареи с удлиненным сроком службы ; 5 линеек, ёмкость 7А*ч , сетевая (SNMP/Web) карта в комплекте
93PM | Active | 53100 | EATON 93PM; with long life batteries; with MBS | AA04A7306A03000000 | 93PM-40(50)-IS-BB-6x7Ah-LL-MBS-6 | 49076.9808 | 30916.7624 |  |  | 6430028224548 | 1 | 560 | 914 | 1876 | 845 | 750 | 1135 | 2035 | 905 | Одномодульный ИБП Eaton 93PM-40(50)-MBS-BB-6x7Ah-LL: мощность 40 кВа/40 кВт, с возможностью программного апгрейда до 50 кВА; статический байпас на 50 кВА; сервисный байпас; встроенный батарейный выключатель; батареи с удлиненным сроком службы ; 6 линеек, ёмкость 7А*ч , сетевая (SNMP/Web) карта в комплекте
93PM | Active | 53100 | EATON 93PM; with long life batteries; with MBS | AA05A5306A03000000 | 93PM-50(50)-IS-BB-5x7Ah-LL-MBS-6 | 48330.0255 | 30449.9153 |  |  | 6430028224555 | 1 | 560 | 914 | 1876 | 752 | 750 | 1135 | 2035 | 812 | Одномодульный ИБП Eaton 93PM-50(50)-MBS-BB-5x7Ah-LL: мощность 50 кВа/50 кВт; статический байпас на 50 кВт; сервисный байпас; встроенный батарейный выключатель; батареи с удлиненным сроком службы ; 5 линеек, ёмкость 7А*ч , сетевая (SNMP/Web) карта в комплекте
93PM | Active | 53100 | EATON 93PM; with long life batteries; with MBS | AA05A7306A03000000 | 93PM-50(50)-IS-BB-6x7Ah-LL-MBS-6 | 51087.2473 | 32173.1828 |  |  | 6430028224562 | 1 | 560 | 914 | 1876 | 845 | 750 | 1135 | 2035 | 905 | Одномодульный ИБП Eaton 93PM-50(50)-MBS-BB-6x7Ah-LL: мощность 50 кВа/50 кВт; статический байпас на 50 кВт; сервисный байпас; встроенный батарейный выключатель; батареи с удлиненным сроком службы ; 6 линеек, ёмкость 7А*ч , сетевая (SNMP/Web) карта в комплекте
93PM | Active | 53200 | EATON 93PM; without batteries | AA06AA206A03000000 | 93PM-60(60)-IS-BB-0-6 | 33867.5507 | 21410.8744 |  |  | 6430028224579 | 1 | 560 | 914 | 1876 | 288 | 750 | 1135 | 2035 | 358 | Одномодульный ИБП Eaton 93PM-60(60)-BB-0: мощность 60 кВА/54кВт; статический байпас на 60 кВА; встроенный батарейный выключатель; без батарей , сетевая (SNMP/Web) карта в комплекте
93PM | Active | 53200 | EATON 93PM; with standard batteries; | AA06A6206A03000000 | 93PM-60(60)-IS-BB-5x9Ah-6 | 46319.6332 | 29193.4162 |  |  | 6430028224586 | 1 | 560 | 914 | 1876 | 773 | 750 | 1135 | 2035 | 843 | Одномодульный ИБП Eaton 93PM-60(60)-BB-5x9Ah: мощность 60 кВА/54кВт; статический байпас на 60 кВА; встроенный батарейный выключатель; стандартные батареи (5 лет); 5 линеек, ёмкость 9А*ч , сетевая (SNMP/Web) карта в комплекте
93PM | Active | 53200 | EATON 93PM; with standard batteries; | AA06A8206A03000000 | 93PM-60(60)-IS-BB-6x9Ah-6 | 48810.0403 | 30749.9245 |  |  | 6430028224593 | 1 | 560 | 914 | 1876 | 870 | 750 | 1135 | 2035 | 940 | Одномодульный ИБП Eaton 93PM-60(60)-BB-6x9Ah: мощность 60 кВА/54кВт; статический байпас на 60 кВА; встроенный батарейный выключатель; стандартные батареи (5 лет); 6 линеек, ёмкость 9А*ч , сетевая (SNMP/Web) карта в комплекте
93PM | Active | 53200 | EATON 93PM; with 9Ah long life batteries; | AA06AG206A03000000 | 93PM-60(60)-IS-BB-5x9Ah-LL-6 | 55119.1732 | 34693.1253 |  |  | -- | 1 | 560 | 914 | 1876 | 773 | 750 | 1135 | 2035 |  | Одномодульный ИБП Eaton 93PM-60(60)-BB-6x9Ah: мощность 60 кВА/54кВт; статический байпас на 60 кВА; встроенный батарейный выключатель; батареи с увеличенным сроком службы; 5 линеек, ёмкость 9А*ч , сетевая (SNMP/Web) карта в комплекте
93PM | Active | 53200 | EATON 93PM; with 9Ah long life batteries; | AA06AH206A03000000 | 93PM-60(60)-IS-BB-6x9Ah-LL-6 | 59219.0237 | 37255.5313 |  |  | -- | 1 | 560 | 914 | 1876 | 870 | 750 | 1135 | 2035 | 940 | Одномодульный ИБП Eaton 93PM-60(60)-BB-6x9Ah: мощность 60 кВА/54кВт; статический байпас на 60 кВА; встроенный батарейный выключатель; батареи с увеличенным сроком службы; 6 линеек, ёмкость 9А*ч , сетевая (SNMP/Web) карта в комплекте
93PM | Active | 53200 | EATON 93PM; without batteries; with MBS | AA06AA306A03000000 | 93PM-60(60)-IS-BB-0-MBS-6 | 35195.1112 | 22240.5958 |  |  | 6430028224609 | 1 | 560 | 914 | 1876 | 288 | 750 | 1135 | 2035 | 358 | Одномодульный ИБП Eaton 93PM-60(60)-MBS-BB-0: мощность 60 кВА/54кВт; статический байпас на 60 кВА; сервисный байпас; встроенный батарейный выключатель; без батарей , сетевая (SNMP/Web) карта в комплекте
93PM | Active | 53200 | EATON 93PM; with standard batteries; with MBS | AA06A6306A03000000 | 93PM-60(60)-IS-BB-5x9Ah-MBS-6 | 47647.1938 | 30023.1376 |  |  | 6430028224616 | 1 | 560 | 914 | 1876 | 773 | 750 | 1135 | 2035 | 843 | Одномодульный ИБП Eaton 93PM-60(60)-MBS-BB-5x9Ah: мощность 60 кВА/54кВт; статический байпас на 60 кВА; сервисный байпас; встроенный батарейный выключатель; стандартные батареи (5 лет); 5 линеек, ёмкость 9А*ч , сетевая (SNMP/Web) карта в комплекте
93PM | Active | 53200 | EATON 93PM; with standard batteries; with MBS | AA06A8306A03000000 | 93PM-60(60)-IS-BB-6x9Ah-MBS-6 | 50137.6008 | 31579.6459 |  |  | 6430028224623 | 1 | 560 | 914 | 1876 | 870 | 750 | 1135 | 2035 | 940 | Одномодульный ИБП Eaton 93PM-60(60)-MBS-BB-6x9Ah: мощность 60 кВА/54кВт; статический байпас на 60 кВА; сервисный байпас; встроенный батарейный выключатель; стандартные батареи (5 лет); 6 линеек, ёмкость 9А*ч , сетевая (SNMP/Web) карта в комплекте
93PM | Active | 53200 | EATON 93PM; with 9Ah long life batteries; with MBS | AA06AG306A03000000 | 93PM-60(60)-IS-BB-5x9Ah-LL-MBS-6 | 56531.3196 | 35575.7113 |  |  | -- | 1 | 560 | 914 | 1876 | 773 | 750 | 1135 | 2035 |  | Одномодульный ИБП Eaton 93PM-60(60)-MBS-BB-6x9Ah: мощность 60 кВА/54кВт; статический байпас на 60 кВА; сервисный байпас; встроенный батарейный выключатель; батареи с увеличенным сроком службы; 5 линеек, ёмкость 9А*ч , сетевая (SNMP/Web) карта в комплекте
93PM | Active | 53200 | EATON 93PM; with 9Ah long life batteries; with MBS | AA06AH306A03000000 | 93PM-60(60)-IS-BB-6x9Ah-LL-MBS-6 | 60737.4606 | 38204.5485 |  |  | -- | 1 | 560 | 914 | 1876 | 870 | 750 | 1135 | 2035 | 940 | Одномодульный ИБП Eaton 93PM-60(60)-MBS-BB-6x9Ah: мощность 60 кВА/54кВт; статический байпас на 60 кВА; сервисный байпас; встроенный батарейный выключатель; батареи с увеличенным сроком службы; 6 линеек, ёмкость 9А*ч , сетевая (SNMP/Web) карта в комплекте
93PM | Active | 53200 | EATON 93PM; with long life batteries; | AA06A7206A03000000 | 93PM-60(60)-IS-BB-6x7Ah-LL-6 | 50411.0073 | 31750.5269 |  |  | 6430028224630 | 1 | 560 | 914 | 1876 | 870 | 750 | 1135 | 2035 | 940 | Одномодульный ИБП Eaton 93PM-60(60)-BB-6x7Ah-LL: мощность 60 кВА/54кВт; статический байпас на 60 кВА; встроенный батарейный выключатель; батареи с удлиненным сроком службы ; 6 линеек, ёмкость 7А*ч , сетевая (SNMP/Web) карта в комплекте
93PM | Active | 53200 | EATON 93PM; with long life batteries; with MBS | AA06A7306A03000000 | 93PM-60(60)-IS-BB-6x7Ah-LL-MBS-6 | 51738.5993 | 32580.2798 |  |  | 6430028224647 | 1 | 560 | 914 | 1876 | 870 | 750 | 1135 | 2035 | 940 | Одномодульный ИБП Eaton 93PM-60(60)-MBS-BB-6x7Ah-LL: мощность 60 кВА/54кВт; статический байпас на 60 кВА; сервисный байпас; встроенный батарейный выключатель; батареи с удлиненным сроком службы ; 6 линеек, ёмкость 7А*ч , сетевая (SNMP/Web) карта в комплекте
93PM-Multimodule | Active | 53200 | EATON 93PM; 40kW scalable to 100kW | AD04A0206A03000000 | 93PM-40(100)-6 | 33669.9882 | 21287.394 |  |  | 6430028226818 | 1 | 560 | 914 | 1876 | 267 | 750 | 1135 | 2035 | 337 | Многомодульный ИБП Eaton 93PM-40(100): 1 модуль мощностью 40кВА/40кВт; с возможностью аппаратного апгрейда до 100кВт; статический байпас на 100 кВт; без батарей , сетевая (SNMP/Web) карта в комплекте
93PM-Multimodule | Active | 53100 | EATON 93PM; 40kW scalable to 100kW; with MBS | AD04A0306A03000000 | 93PM-40(100)-IS-MBS-6 | 35027.2193 | 22135.6634 |  |  | 6430028226825 | 1 | 560 | 914 | 1876 | 288 | 750 | 1135 | 2035 | 343 | Многомодульный ИБП Eaton 93PM-40(100)-IS-MBS: 1 модуль мощностью 40кВА/40кВт; с возможностью аппаратного апгрейда до 100кВт; статический байпас на 100 кВт; встроенный выключатель выпрямителя; сервисный байпас; без батарей , сетевая (SNMP/Web) карта в комплекте
93PM-Multimodule | Active | 53100 | EATON 93PM; 40kW scalable to 100kW; with BB | AD04AA206A03000000 | 93PM-40(100)-IS-BB-6 | 34687.9116 | 21923.596 |  |  | 6430028226832 | 1 | 560 | 914 | 1876 | 288 | 750 | 1135 | 2035 | 343 | Многомодульный ИБП Eaton 93PM-40(100)-IS-BB: 1 модуль мощностью 40кВА/40кВт; с возможностью аппаратного апгрейда до 100кВт; статический байпас на 100 кВт; встроенный выключатель выпрямителя; встроенный батарейный выключатель; без батарей , сетевая (SNMP/Web) карта в комплекте
93PM-Multimodule | Active | 53100 | EATON 93PM; 40kW scalable to 100kW; with MBS; with BB | AD04AA306A03000000 | 93PM-40(100)-IS-BB-MBS-6 | 36045.0955 | 22771.834 |  |  | 6430028226849 | 1 | 560 | 914 | 1876 | 288 | 750 | 1135 | 2035 | 343 | Многомодульный ИБП Eaton 93PM-40(100)-IS-MBS-BB: 1 модуль мощностью 40кВА/40кВт; с возможностью аппаратного апгрейда до 100кВт; статический байпас на 100 кВт; встроенный выключатель выпрямителя; сервисный байпас; встроенный батарейный выключатель; без батарей , сетевая (SNMP/Web) карта в комплекте
93PM-Multimodule | Active | 53100 | EATON 93PM; 40kW scalable to 150kW | AJ04A0206A03000000 | 93PM-40(150)-6 | 39816.9841 | 25129.2585 |  |  | 6430028226856 | 1 | 560 | 914 | 1876 | 279 | 750 | 1135 | 2035 | 378 | Многомодульный ИБП Eaton 93PM-40(150): 1 модуль мощностью 40кВА/40кВт; с возможностью аппаратного апгрейда до 150кВт; статический байпас на 150 кВт; без батарей , сетевая (SNMP/Web) карта в комплекте
93PM-Multimodule | Active | 53100 | EATON 93PM; 40kW scalable to 150kW; with MBS | AJ04A0306A03000000 | 93PM-40(150)-IS-MBS-6 | 41803.3693 | 26370.7493 |  |  | 6430028226863 | 1 | 560 | 914 | 1876 | 299 | 750 | 1135 | 2035 | 378 | Многомодульный ИБП Eaton 93PM-40(150)-IS-MBS: 1 модуль мощностью 40кВА/40кВт; с возможностью аппаратного апгрейда до 150кВт; статический байпас на 150 кВт; встроенный выключатель выпрямителя; сервисный байпас; без батарей , сетевая (SNMP/Web) карта в комплекте
93PM-Multimodule | Active | 53100 | EATON 93PM; 40kW scalable to 150kW; with BB | AJ04AA206A03000000 | 93PM-40(150)-IS-BB-6 | 41052.3079 | 25901.3379 |  |  | 6430028226870 | 1 | 560 | 914 | 1876 | 299 | 750 | 1135 | 2035 | 378 | Многомодульный ИБП Eaton 93PM-40(150)-IS-BB: 1 модуль мощностью 40кВА/40кВт; с возможностью аппаратного апгрейда до 150кВт; статический байпас на 150 кВт; встроенный выключатель выпрямителя; встроенный батарейный выключатель; без батарей , сетевая (SNMP/Web) карта в комплекте
93PM-Multimodule | Active | 53100 | EATON 93PM; 40kW scalable to 150kW; with MBS; with BB | AJ04AA306A03000000 | 93PM-40(150)-IS-BB-MBS-6 | 43038.7089 | 27142.8444 |  |  | 6430028226887 | 1 | 560 | 914 | 1876 | 299 | 750 | 1135 | 2035 | 378 | Многомодульный ИБП Eaton 93PM-40(150)-IS-MBS-BB: 1 модуль мощностью 40кВА/40кВт; с возможностью аппаратного апгрейда до 150кВт; статический байпас на 150 кВт; встроенный выключатель выпрямителя; сервисный байпас; встроенный батарейный выключатель; без батарей , сетевая (SNMP/Web) карта в комплекте
93PM-Multimodule | Active | 53100 | EATON 93PM; 40kW scalable to 200kW | AS04A0206A03000000 | 93PM-40(200)-6 | 46280.964 | 29412.909 |  |  | 6430028226894 | 1 | 760 | 914 | 1876 | 346 | 940 | 1135 | 2035 | 431 | Многомодульный ИБП Eaton 93PM-40(200): 1 модуль мощностью 40кВА/40кВт; с возможностью аппаратного апгрейда до 200кВт; статический байпас на 200 кВт; без батарей , сетевая (SNMP/Web) карта в комплекте
93PM-Multimodule | Active | 53100 | EATON 93PM; 40kW N+1 | AC04A0206A03000000 | 93PM-40+40(100)-6 | 40130.7588 | 25325.3736 |  |  | 6430028226900 | 1 | 560 | 914 | 1876 | 330 | 790 | 1135 | 2035 | 408 | Многомодульный ИБП Eaton серии 93PM: 2 модуля мощностью 40кВА/40кВт; резервирование (N+1) для 40кВт; с возможностью программного апгрейда; статический байпас на 100 кВт; без батарей , сетевая (SNMP/Web) карта в комплекте
93PM-Multimodule | Active | 53100 | EATON 93PM; 40kW N+1; with MBS | AC04A0306A03000000 | 93PM-40+40(100)-IS-MBS-6 | 41487.9427 | 26173.6116 |  |  | 6430028226917 | 1 | 560 | 914 | 1876 | 350 | 790 | 1135 | 2035 | 408 | Многомодульный ИБП Eaton серии 93PM: 2 модуля мощностью 40кВА/40кВт; резервирование (N+1) для 40кВт; с возможностью программного апгрейда; статический байпас на 100 кВт; встроенный выключатель выпрямителя; сервисный байпас; без батарей , сетевая (SNMP/Web) карта в комплекте
93PM-Multimodule | Active | 53100 | EATON 93PM; 40kW N+1; with BB | AC04AA206A03000000 | 93PM-40+40(100)-IS-BB-6 | 41148.6507 | 25961.5599 |  |  | 6430028226924 | 1 | 560 | 914 | 1876 | 350 | 790 | 1135 | 2035 | 408 | Многомодульный ИБП Eaton серии 93PM: 2 модуля мощностью 40кВА/40кВт; резервирование (N+1) для 40кВт; с возможностью программного апгрейда; статический байпас на 100 кВт; встроенный выключатель выпрямителя; встроенный батарейный выключатель; без батарей , сетевая (SNMP/Web) карта в комплекте
93PM-Multimodule | Active | 53100 | EATON 93PM; 40kW N+1; with MBS; with BB | AC04AA306A03000000 | 93PM-40+40(100)-IS-BB-MBS-6 | 42505.866 | 26809.8137 |  |  | 6430028226931 | 1 | 560 | 914 | 1876 | 350 | 790 | 1135 | 2035 | 408 | Многомодульный ИБП Eaton серии 93PM: 2 модуля мощностью 40кВА/40кВт; резервирование (N+1) для 40кВт; с возможностью программного апгрейда; статический байпас на 100 кВт; встроенный выключатель выпрямителя; сервисный байпас; встроенный батарейный выключатель; без батарей , сетевая (SNMP/Web) карта в комплекте
93PM-Multimodule | Active | 53100 | EATON 93PM; 50kW scalable to 100kW | AD05A0206A03000000 | 93PM-50(100)-6 | 35680.3019 | 22543.8301 |  |  | 6430028224654 | 1 | 560 | 914 | 1876 | 267 | 790 | 1135 | 2035 | 337 | Многомодульный ИБП Eaton 93PM-50(100): 1 модуль мощностью 50 кВа/50 кВт; с возможностью аппаратного апгрейда до 100кВт; статический байпас на 100 кВт; без батарей , сетевая (SNMP/Web) карта в комплекте
93PM-Multimodule | Active | 53100 | EATON 93PM; 50kW scalable to 100kW; with MBS | AD05A0306A03000000 | 93PM-50(100)-IS-MBS-6 | 37037.4858 | 23392.0839 |  |  | 6430028224661 | 1 | 560 | 914 | 1876 | 288 | 790 | 1135 | 2035 | 343 | Многомодульный ИБП Eaton 93PM-50(100)-IS-MBS: 1 модуль мощностью 50 кВА/50 кВт; с возможностью аппаратного апгрейда до 100кВт; статический байпас на 100 кВт; встроенный выключатель выпрямителя; сервисный байпас; без батарей , сетевая (SNMP/Web) карта в комплекте
93PM-Multimodule | Active | 53100 | EATON 93PM; 50kW scalable to 100kW; with BB | AD05AA206A03000000 | 93PM-50(100)-IS-BB-6 | 36698.1937 | 23180.0165 |  |  | 6430028224678 | 1 | 560 | 914 | 1876 | 288 | 790 | 1135 | 2035 | 343 | Многомодульный ИБП Eaton 93PM-50(100)-IS-BB: 1 модуль мощностью 50 кВА/50 кВт; с возможностью аппаратного апгрейда до 100кВт; статический байпас на 100 кВт; встроенный выключатель выпрямителя; встроенный батарейный выключатель; без батарей , сетевая (SNMP/Web) карта в комплекте
93PM-Multimodule | Active | 53100 | EATON 93PM; 50kW scalable to 100kW; with MBS; with BB | AD05AA306A03000000 | 93PM-50(100)-IS-BB-MBS-6 | 38055.4091 | 24028.2859 |  |  | 6430028224685 | 1 | 560 | 914 | 1876 | 288 | 790 | 1135 | 2035 | 343 | Многомодульный ИБП Eaton 93PM-50(100)-IS-MBS-BB: 1 модуль мощностью 50 кВА/50 кВт; с возможностью аппаратного апгрейда до 100кВт; статический байпас на 100 кВт; встроенный выключатель выпрямителя; сервисный байпас; встроенный батарейный выключатель; без батарей , сетевая (SNMP/Web) карта в комплекте
93PM-Multimodule | Active | 53100 | EATON 93PM; 50kW scalable to 150kW | AJ05A0206A03000000 | 93PM-50(150)-6 | 41827.2348 | 26385.6789 |  |  | 6430028224692 | 1 | 560 | 914 | 1876 | 279 | 790 | 1135 | 2035 | 378 | Многомодульный ИБП Eaton 93PM-50(150): 1 модуль мощностью 50 кВА/50 кВт; с возможностью аппаратного апгрейда до 150кВт; статический байпас на 150 кВт; без батарей , сетевая (SNMP/Web) карта в комплекте
93PM-Multimodule | Active | 53100 | EATON 93PM; 50kW scalable to 150kW; with MBS | AJ05A0306A03000000 | 93PM-50(150)-IS-MBS-6 | 43813.6672 | 27627.2012 |  |  | 6430028224708 | 1 | 560 | 914 | 1876 | 299 | 790 | 1135 | 2035 | 378 | Многомодульный ИБП Eaton 93PM-50(150)-IS-MBS: 1 модуль мощностью 50 кВА/50 кВт; с возможностью аппаратного апгрейда до 150кВт; статический байпас на 150 кВт; встроенный выключатель выпрямителя; сервисный байпас; без батарей , сетевая (SNMP/Web) карта в комплекте
93PM-Multimodule | Active | 53100 | EATON 93PM; 50kW scalable to 150kW; with BB | AJ05AA206A03000000 | 93PM-50(150)-IS-BB-6 | 43062.5901 | 27157.7583 |  |  | 6430028224715 | 1 | 560 | 914 | 1876 | 299 | 790 | 1135 | 2035 | 378 | Многомодульный ИБП Eaton 93PM-50(150)-IS-BB: 1 модуль мощностью 50 кВА/50 кВт; с возможностью аппаратного апгрейда до 150кВт; статический байпас на 150 кВт; встроенный выключатель выпрямителя; встроенный батарейный выключатель; без батарей , сетевая (SNMP/Web) карта в комплекте
93PM-Multimodule | Active | 53100 | EATON 93PM; 50kW scalable to 150kW; with MBS; with BB | AJ05AA306A03000000 | 93PM-50(150)-IS-BB-MBS-6 | 45048.9753 | 28399.2648 |  |  | 6430028224722 | 1 | 560 | 914 | 1876 | 299 | 790 | 1135 | 2035 | 378 | Многомодульный ИБП Eaton 93PM-50(150)-IS-MBS-BB: 1 модуль мощностью 50 кВА/50 кВт; с возможностью аппаратного апгрейда до 150кВт; статический байпас на 150 кВт; встроенный выключатель выпрямителя; сервисный байпас; встроенный батарейный выключатель; без батарей , сетевая (SNMP/Web) карта в комплекте
93PM-Multimodule | Active | 53100 | EATON 93PM; 50kW scalable to 200kW | AS05A0206A03000000 | 93PM-50(200)-6 | 48291.2461 | 30669.3295 |  |  | 6430028224739 | 1 | 760 | 914 | 1876 | 346 | 940 | 1135 | 2035 | 431 | Многомодульный ИБП Eaton 93PM-50(200): 1 модуль мощностью 50 кВА/50 кВт; с возможностью аппаратного апгрейда до 200кВт; статический байпас на 200 кВт; без батарей , сетевая (SNMP/Web) карта в комплекте
93PM-Multimodule | Active | 53100 | EATON 93PM; 50kW N+1 | AC05A0206A03000000 | 93PM-50+50(100)-6 | 47529.5184 | 29949.5905 |  |  | 6430028224746 | 1 | 560 | 914 | 1876 | 330 | 790 | 1135 | 2035 | 408 | Многомодульный ИБП Eaton серии 93PM: 2 модуля мощностью 50кВА/50кВт; резервирование (N+1) для 50кВт; статический байпас на 100 кВт; без батарей , сетевая (SNMP/Web) карта в комплекте
93PM-Multimodule | Active | 53100 | EATON 93PM; 50kW N+1; with MBS | AC05A0306A03000000 | 93PM-50+50(100)-IS-MBS-6 | 48886.718 | 30797.8599 |  |  | 6430028224753 | 1 | 560 | 914 | 1876 | 350 | 790 | 1135 | 2035 | 408 | Многомодульный ИБП Eaton серии 93PM: 2 модуля мощностью 50кВА/50кВт; резервирование (N+1) для 50кВт; статический байпас на 100 кВт; встроенный выключатель выпрямителя; сервисный байпас; без батарей , сетевая (SNMP/Web) карта в комплекте
93PM-Multimodule | Active | 53100 | EATON 93PM; 50kW N+1; with BB | AC05AA206A03000000 | 93PM-50+50(100)-IS-BB-6 | 48547.426 | 30585.7926 |  |  | 6430028224760 | 1 | 560 | 914 | 1876 | 350 | 790 | 1135 | 2035 | 408 | Многомодульный ИБП Eaton серии 93PM: 2 модуля мощностью 50кВА/50кВт; резервирование (N+1) для 50кВт; статический байпас на 100 кВт; встроенный выключатель выпрямителя; встроенный батарейный выключатель; без батарей , сетевая (SNMP/Web) карта в комплекте
93PM-Multimodule | Active | 53100 | EATON 93PM; 50kW N+1; with MBS; with BB | AC05AA306A03000000 | 93PM-50+50(100)-IS-BB-MBS-6 | 49904.6571 | 31434.062 |  |  | 6430028224777 | 1 | 560 | 914 | 1876 | 350 | 790 | 1135 | 2035 | 408 | Многомодульный ИБП Eaton серии 93PM: 2 модуля мощностью 50кВА/50кВт; резервирование (N+1) для 50кВт; статический байпас на 100 кВт; встроенный выключатель выпрямителя; сервисный байпас; встроенный батарейный выключатель; без батарей , сетевая (SNMP/Web) карта в комплекте
93PM-Multimodule | Active | 53200 | EATON 93PM; 80kW | AE08A0206A03000000 | 93PM-80(100)-6 | 40130.7588 | 25325.3736 |  |  | 6430028224784 | 1 | 560 | 914 | 1876 | 330 | 790 | 1135 | 2035 | 408 | Многомодульный ИБП Eaton 93PM-80(100): 2 модуля мощностью по 40кВА/40кВт каждый, с возможностью программного апгрейда до 50 кВА/ 50 кВт каждый; статический байпас на 100 кВА/ 100 кВт; без батарей , сетевая (SNMP/Web) карта в комплекте
93PM-Multimodule | Active | 53200 | EATON 93PM; 80kW with MBS | AE08A0306A03000000 | 93PM-80(100)-IS-MBS-6 | 41487.9427 | 26173.6116 |  |  | 6430028224791 | 1 | 560 | 914 | 1876 | 350 | 790 | 1135 | 2035 | 408 | Многомодульный ИБП Eaton 93PM-80(100)-IS-MBS: 2 модуля мощностью по 40кВА/40кВт каждый, с возможностью программного апгрейда до 50 кВА/ 50 кВт каждый; статический байпас на 100 кВА/ 100 кВт; встроенный выключатель выпрямителя; сервисный байпас; без батарей , сетевая (SNMP/Web) карта в комплекте
93PM-Multimodule | Active | 53200 | EATON 93PM; 80kW with BB | AE08AA206A03000000 | 93PM-80(100)-IS-BB-6 | 41148.6507 | 25961.5599 |  |  | 6430028224807 | 1 | 560 | 914 | 1876 | 350 | 790 | 1135 | 2035 | 408 | Многомодульный ИБП Eaton 93PM-80(100)-IS-BB: 2 модуля мощностью по 40кВА/40кВт каждый, с возможностью программного апгрейда до 50 кВА/ 50 кВт каждый; статический байпас на 100 кВА/ 100 кВт; встроенный выключатель выпрямителя; встроенный батарейный выключатель; без батарей , сетевая (SNMP/Web) карта в комплекте
93PM-Multimodule | Active | 53200 | EATON 93PM; 80kW with MBS; with BB | AE08AA306A03000000 | 93PM-80(100)-IS-BB-MBS-6 | 42505.866 | 26809.8137 |  |  | 6430028224814 | 1 | 560 | 914 | 1876 | 350 | 790 | 1135 | 2035 | 408 | Многомодульный ИБП Eaton 93PM-80(100)-IS-MBS-BB: 2 модуля мощностью по 40кВА/40кВт каждый, с возможностью программного апгрейда до 50 кВА/ 50 кВт каждый; статический байпас на 100 кВА/ 100 кВт; встроенный выключатель выпрямителя; сервисный байпас; встроенный батарейный выключатель; без батарей , сетевая (SNMP/Web) карта в комплекте
93PM-Multimodule | Active | 53200 | EATON 93PM; 80kW scalable to 150kW | AK08A0206A03000000 | 93PM-80(150)-6 | 46277.7389 | 29167.2381 |  |  | 6430028226948 | 1 | 560 | 914 | 1876 | 341 | 790 | 1135 | 2035 | 443 | Многомодульный ИБП Eaton 93PM-80(150): 2 модуля мощностью 40кВа/40кВт каждый, с возможностью программного и аппаратного апгрейда; статический байпас на 150 кВт; без батарей , сетевая (SNMP/Web) карта в комплекте
93PM-Multimodule | Active | 53200 | EATON 93PM; 80kW scalable to 150kW; with MBS | AK08A0306A03000000 | 93PM-80(150)-IS-MBS-6 | 48264.1399 | 30408.7289 |  |  | 6430028226955 | 1 | 560 | 914 | 1876 | 362 | 790 | 1135 | 2035 | 432 | Многомодульный ИБП Eaton 93PM-80(150)-IS-MBS: 2 модуля мощностью 40кВа/40кВт каждый, с возможностью программного и аппаратного апгрейда; статический байпас на 150 кВт; встроенный выключатель выпрямителя; сервисный байпас; без батарей , сетевая (SNMP/Web) карта в комплекте
93PM-Multimodule | Active | 53200 | EATON 93PM; 80kW scalable to 150kW; with BB | AK08AA206A03000000 | 93PM-80(150)-IS-BB-6 | 47513.047 | 29939.3018 |  |  | 6430028226962 | 1 | 560 | 914 | 1876 | 362 | 790 | 1135 | 2035 | 443 | Многомодульный ИБП Eaton 93PM-80(150)-IS-BB: 2 модуля мощностью 40кВа/40кВт каждый, с возможностью программного и аппаратного апгрейда; статический байпас на 150 кВт; встроенный выключатель выпрямителя; встроенный батарейный выключатель; без батарей , сетевая (SNMP/Web) карта в комплекте
93PM-Multimodule | Active | 53200 | EATON 93PM; 80kW scalable to 150kW; with MBS; with BB | AK08AA306A03000000 | 93PM-80(150)-IS-BB-MBS-6 | 49499.448 | 31180.8083 |  |  | 6430028226979 | 1 | 560 | 914 | 1876 | 362 | 790 | 1135 | 2035 | 443 | Многомодульный ИБП Eaton 93PM-80(150)-IS-MBS-BB: 2 модуля мощностью 40кВа/40кВт каждый, с возможностью программного и аппаратного апгрейда; статический байпас на 150 кВт; встроенный выключатель выпрямителя; сервисный байпас; встроенный батарейный выключатель; без батарей , сетевая (SNMP/Web) карта в комплекте
93PM-Multimodule | Active | 53200 | EATON 93PM; 80kW scalable to 200kW | AT08A0206A03000000 | 93PM-80(200)-6 | 52741.7188 | 33450.8729 |  |  | 6430028226986 | 1 | 760 | 914 | 1876 | 408 | 940 | 1135 | 2035 | 496 | Многомодульный ИБП Eaton 93PM-80(150): 2 модуля мощностью 40кВа/40кВт каждый, с возможностью программного и аппаратного апгрейда; статический байпас на 200 кВт; без батарей , сетевая (SNMP/Web) карта в комплекте
93PM-Multimodule | Active | 53200 | EATON 93PM; 80kW N+1 | AH08A0206A03000000 | 93PM-80+40(150)-6 | 55557.4793 | 34967.0759 |  |  | 6430028226993 | 1 | 560 | 914 | 1876 | 404 | 790 | 1135 | 2035 | 508 | Многомодульный ИБП Eaton серии 93PM: 3 модуля мощностью 40кВА/40кВт; резервирование (N+1) для 80кВт; статический байпас на 150кВт; без батарей , сетевая (SNMP/Web) карта в комплекте
93PM-Multimodule | Active | 53200 | EATON 93PM; 80kW N+1; with MBS | AH08A0306A03000000 | 93PM-80+40(150)-IS-MBS-6 | 57543.8646 | 36208.5667 |  |  | 6430028227006 | 1 | 560 | 914 | 1876 | 424 | 790 | 1135 | 2035 | 508 | Многомодульный ИБП Eaton серии 93PM: 3 модуля мощностью 40кВА/40кВт; резервирование (N+1) для 80кВт; статический байпас на 150кВт; встроенный выключатель выпрямителя; сервисный байпас; без батарей , сетевая (SNMP/Web) карта в комплекте
93PM-Multimodule | Active | 53200 | EATON 93PM; 80kW N+1; with BB | AH08AA206A03000000 | 93PM-80+40(150)-IS-BB-6 | 56792.7874 | 35739.1395 |  |  | 6430028227013 | 1 | 560 | 914 | 1876 | 424 | 790 | 1135 | 2035 | 508 | Многомодульный ИБП Eaton серии 93PM: 3 модуля мощностью 40кВА/40кВт; резервирование (N+1) для 80кВт; статический байпас на 150кВт; встроенный выключатель выпрямителя; встроенный батарейный выключатель; без батарей , сетевая (SNMP/Web) карта в комплекте
93PM-Multimodule | Active | 53200 | EATON 93PM; 80kW N+1; with MBS; with BB | AH08AA306A03000000 | 93PM-80+40(150)-IS-BB-MBS-6 | 58779.2042 | 36980.6618 |  |  | 6430028227020 | 1 | 560 | 914 | 1876 | 424 | 790 | 1135 | 2035 | 508 | Многомодульный ИБП Eaton серии 93PM: 3 модуля мощностью 40кВА/40кВт; резервирование (N+1) для 80кВт; статический байпас на 150кВт; встроенный выключатель выпрямителя; сервисный байпас; встроенный батарейный выключатель; без батарей , сетевая (SNMP/Web) карта в комплекте
93PM-Multimodule | Active | 53200 | EATON 93PM; 100kW | AE10A0206A03000000 | 93PM-100(100)-6 | 47529.5184 | 29949.5905 |  |  | 6430028224821 | 1 | 560 | 914 | 1876 | 330 | 790 | 1135 | 2035 | 408 | Многомодульный ИБП Eaton 93PM-100(100): 2 модуля мощностью 50 кВА/50 кВт каждый; статический байпас на 100 кВт; без батарей , сетевая (SNMP/Web) карта в комплекте
93PM-Multimodule | Active | 53200 | EATON 93PM; 100kW with MBS | AE10A0306A03000000 | 93PM-100(100)-IS-MBS-6 | 48886.718 | 30797.8599 |  |  | 6430028224838 | 1 | 560 | 914 | 1876 | 350 | 790 | 1135 | 2035 | 408 | Многомодульный ИБП Eaton 93PM-100(100)-IS-MBS: 2 модуля мощностью 50 кВА/50 кВт каждый; статический байпас на 100 кВт; встроенный выключатель выпрямителя; сервисный байпас; без батарей , сетевая (SNMP/Web) карта в комплекте
93PM-Multimodule | Active | 53200 | EATON 93PM; 100kW with BB | AE10AA206A03000000 | 93PM-100(100)-IS-BB-6 | 48547.426 | 30585.7926 |  |  | 6430028224845 | 1 | 560 | 914 | 1876 | 350 | 790 | 1135 | 2035 | 408 | Многомодульный ИБП Eaton 93PM-100(100)-IS-BB: 2 модуля мощностью 50 кВА/50 кВт каждый; статический байпас на 100 кВт; встроенный выключатель выпрямителя; встроенный батарейный выключатель; без батарей , сетевая (SNMP/Web) карта в комплекте
93PM-Multimodule | Active | 53200 | EATON 93PM; 100kW with MBS; with BB | AE10AA306A03000000 | 93PM-100(100)-IS-BB-MBS-6 | 49904.6571 | 31434.062 |  |  | 6430028224852 | 1 | 560 | 914 | 1876 | 350 | 790 | 1135 | 2035 | 408 | Многомодульный ИБП Eaton 93PM-100(100)-IS-MBS-BB: 2 модуля мощностью 50 кВА/50 кВт каждый; статический байпас на 100 кВт; встроенный выключатель выпрямителя; сервисный байпас; встроенный батарейный выключатель; без батарей , сетевая (SNMP/Web) карта в комплекте
93PM-Multimodule | Active | 53200 | EATON 93PM; 100kW scalable to 150kW | AK10A0206A03000000 | 93PM-100(150)-6 | 53676.4828 | 33791.455 |  |  | 6430028224869 | 1 | 560 | 914 | 1876 | 341 | 790 | 1135 | 2035 | 443 | Многомодульный ИБП Eaton 93PM-100(150): 2 модуля мощностью 50 кВА/50 кВт каждый, с возможностью аппаратного апгрейда до 150 кВт; статический байпас на 150 кВт; без батарей , сетевая (SNMP/Web) карта в комплекте
93PM-Multimodule | Active | 53200 | EATON 93PM; 100kW scalable to 150kW; with MBS | AK10A0306A03000000 | 93PM-100(150)-IS-MBS-6 | 55662.8995 | 35032.9615 |  |  | 6430028224876 | 1 | 560 | 914 | 1876 | 362 | 790 | 1135 | 2035 | 432 | Многомодульный ИБП Eaton 93PM-100(150)-IS-MBS: 2 модуля мощностью 50 кВА/50 кВт каждый, с возможностью аппаратного апгрейда до 150 кВт; статический байпас на 150 кВт; встроенный выключатель выпрямителя; сервисный байпас; без батарей , сетевая (SNMP/Web) карта в комплекте
93PM-Multimodule | Active | 53200 | EATON 93PM; 100kW scalable to 150kW; with BB | AK10AA206A03000000 | 93PM-100(150)-IS-BB-6 | 54911.8223 | 34563.5344 |  |  | 6430028224883 | 1 | 560 | 914 | 1876 | 362 | 790 | 1135 | 2035 | 443 | Многомодульный ИБП Eaton 93PM-100(150)-IS-BB: 2 модуля мощностью 50 кВА/50 кВт каждый, с возможностью аппаратного апгрейда до 150 кВт; статический байпас на 150 кВт; встроенный выключатель выпрямителя; встроенный батарейный выключатель; без батарей , сетевая (SNMP/Web) карта в комплекте
93PM-Multimodule | Active | 53200 | EATON 93PM; 100kW scalable to 150kW; with MBS; with BB | AK10AA306A03000000 | 93PM-100(150)-IS-BB-MBS-6 | 56898.2233 | 35805.0409 |  |  | 6430028224890 | 1 | 560 | 914 | 1876 | 362 | 790 | 1135 | 2035 | 443 | Многомодульный ИБП Eaton 93PM-100(150)-IS-MBS-BB: 2 модуля мощностью 50 кВА/50 кВт каждый, с возможностью аппаратного апгрейда до 150 кВт; статический байпас на 150 кВт; встроенный выключатель выпрямителя; сервисный байпас; встроенный батарейный выключатель; без батарей , сетевая (SNMP/Web) карта в комплекте
93PM-Multimodule | Active | 53200 | EATON 93PM; 100kW scalable to 200kW | AT10A0206A03000000 | 93PM-100(200)-6 | 60140.4941 | 38075.1056 |  |  | 6430028224906 | 1 | 760 | 914 | 1876 | 408 | 940 | 1135 | 2035 | 496 | Многомодульный ИБП Eaton 93PM-100(200): 2 модуля мощностью 50 кВА/50 кВт каждый, с возможностью аппаратного апгрейда до 200 кВт; статический байпас на 200 кВт; без батарей , сетевая (SNMP/Web) карта в комплекте
93PM-Multimodule | Active | 53200 | EATON 93PM; 100kW N+1 | AH10A0206A03000000 | 93PM-100+50(150)-6 | 65156.7839 | 40966.6314 |  |  | 6430028224913 | 1 | 560 | 914 | 1876 | 404 | 790 | 1135 | 2035 | 508 | Многомодульный ИБП Eaton серии 93PM: 3 модуля мощностью 50 кВА/50 кВт каждый; статический байпас на 150 кВт; резервирование (N+1) для 100кВт; без батарей , сетевая (SNMP/Web) карта в комплекте
93PM-Multimodule | Active | 53200 | EATON 93PM; 100kW N+1; with MBS | AH10A0306A03000000 | 93PM-100+50(150)-IS-MBS-6 | 67143.2006 | 42208.1537 |  |  | 6430028224920 | 1 | 560 | 914 | 1876 | 424 | 790 | 1135 | 2035 | 508 | Многомодульный ИБП Eaton серии 93PM: 3 модуля мощностью 50 кВА/50 кВт каждый; статический байпас на 150 кВт; резервирование (N+1) для 100кВт; без батарей; встроенный выключатель выпрямителя; сервисный байпас, сетевая (SNMP/Web) карта в комплекте
93PM-Multimodule | Active | 53200 | EATON 93PM; 100kW N+1; with BB | AH10AA206A03000000 | 93PM-100+50(150)-IS-BB-6 | 66392.1235 | 41738.7265 |  |  | 6430028224937 | 1 | 560 | 914 | 1876 | 424 | 790 | 1135 | 2035 | 508 | Многомодульный ИБП Eaton серии 93PM: 3 модуля мощностью 50 кВА/50 кВт каждый; статический байпас на 150 кВт; резервирование (N+1) для 100кВт; без батарей; встроенный выключатель выпрямителя; встроенный батарейный выключатель, сетевая (SNMP/Web) карта в комплекте
93PM-Multimodule | Active | 53200 | EATON 93PM; 100kW N+1; with MBS; with BB | AH10AA306A03000000 | 93PM-100+50(150)-IS-BB-MBS-6 | 68378.5245 | 42980.2173 |  |  | 6430028224944 | 1 | 560 | 914 | 1876 | 424 | 790 | 1135 | 2035 | 508 | Многомодульный ИБП Eaton серии 93PM: 3 модуля мощностью 50 кВА/50 кВт каждый; статический байпас на 150 кВт; резервирование (N+1) для 100кВт; без батарей; встроенный выключатель выпрямителя; сервисный байпас; встроенный батарейный выключатель, сетевая (SNMP/Web) карта в комплекте
93PM-Multimodule | Active | 59100 | EATON 93PM; 120kW | AL12A0206A03000000 | 93PM-120(150)-6 | 55557.4793 | 34967.0759 |  |  | 6430028224951 | 1 | 560 | 914 | 1876 | 404 | 790 | 1135 | 2035 | 508 | Многомодульный ИБП Eaton 93PM-120(150): 3 модуля мощностью 40 кВА/40 кВт каждый, с возможностью программного апгрейда до 50 кВт каждый; статический байпас на 150 кВт; без батарей , сетевая (SNMP/Web) карта в комплекте
93PM-Multimodule | Active | 59100 | EATON 93PM; 120kW with MBS | AL12A0306A03000000 | 93PM-120(150)-IS-MBS-6 | 57543.8646 | 36208.5667 |  |  | 6430028224968 | 1 | 560 | 914 | 1876 | 424 | 790 | 1135 | 2035 | 508 | Многомодульный ИБП Eaton 93PM-120(150)-IS-MBS: 3 модуля мощностью 40 кВА/40 кВт каждый, с возможностью программного апгрейда до 50 кВт каждый; статический байпас на 150 кВт; встроенный выключатель выпрямителя; сервисный байпас; без батарей , сетевая (SNMP/Web) карта в комплекте
93PM-Multimodule | Active | 59100 | EATON 93PM; 120kW with BB | AL12AA206A03000000 | 93PM-120(150)-IS-BB-6 | 56792.7874 | 35739.1395 |  |  | 6430028224975 | 1 | 560 | 914 | 1876 | 424 | 790 | 1135 | 2035 | 508 | Многомодульный ИБП Eaton 93PM-120(150)-IS-BB: 3 модуля мощностью 40 кВА/40 кВт каждый, с возможностью программного апгрейда до 50 кВт каждый; статический байпас на 150 кВт; встроенный выключатель выпрямителя; встроенный батарейный выключатель; без батарей , сетевая (SNMP/Web) карта в комплекте
93PM-Multimodule | Active | 59100 | EATON 93PM; 120kW with MBS; with BB | AL12AA306A03000000 | 93PM-120(150)-IS-BB-MBS-6 | 58779.2042 | 36980.6618 |  |  | 6430028224982 | 1 | 560 | 914 | 1876 | 424 | 790 | 1135 | 2035 | 508 | Многомодульный ИБП Eaton 93PM-120(150)-IS-MBS-BB: 3 модуля мощностью 40 кВА/40 кВт каждый, с возможностью программного апгрейда до 50 кВт каждый; статический байпас на 150 кВт; встроенный выключатель выпрямителя; сервисный байпас; встроенный батарейный выключатель; без батарей , сетевая (SNMP/Web) карта в комплекте
93PM-Multimodule | Active | 59100 | EATON 93PM; 120kW scalable to 200kW | AU12A0206A03000000 | 93PM-120(200)-6 | 62021.475 | 39250.7107 |  |  | 6430028227037 | 1 | 760 | 914 | 1876 | 471 | 940 | 1135 | 2035 | 561 | Многомодульный ИБП Eaton 93PM-80(200): 3 модуля мощностью 40кВа/40кВт каждый, с возможностью программного и аппаратного апгрейда; статический байпас на 200 кВт; без батарей , сетевая (SNMP/Web) карта в комплекте
93PM-Multimodule | Active | 59100 | EATON 93PM; 120kW N+1 | AR12A0206A03000000 | 93PM-120+40(200)-6 | 71483.0773 | 44920.5707 |  |  | 6430028227044 | 1 | 560 | 914 | 1876 | 533 | 790 | 1135 | 2035 | 626 | Многомодульный ИБП Eaton серии 93PM: 4 модуля мощностью 40 кВА/40 кВт каждый; статический байпас на 200 кВт; резервирование (N+1) для 120кВт; без батарей, сетевая (SNMP/Web) карта в комплекте
93PM-Multimodule | Active | 59100 | EATON 93PM; 150kW | AL15A0206A03000000 | 93PM-150(150)-6 | 65156.7839 | 40966.6314 |  |  | 6430028224999 | 1 | 560 | 914 | 1876 | 404 | 790 | 1135 | 2035 | 508 | Многомодульный ИБП Eaton 93PM-150(150): 3 модуля мощностью 50 кВА/50 кВт каждый; статический байпас на 150 кВт; без батарей , сетевая (SNMP/Web) карта в комплекте
93PM-Multimodule | Active | 59100 | EATON 93PM; 150kW with MBS | AL15A0306A03000000 | 93PM-150(150)-IS-MBS-6 | 67143.2006 | 42208.1537 |  |  | 6430028225002 | 1 | 560 | 914 | 1876 | 424 | 790 | 1135 | 2035 | 508 | Многомодульный ИБП Eaton 93PM-150(150)-IS-MBS: мощность 150 кВт; статический байпас на 150 кВт; встроенный выключатель выпрямителя; сервисный байпас; без батарей , сетевая (SNMP/Web) карта в комплекте
93PM-Multimodule | Active | 59100 | EATON 93PM; 150kW with BB | AL15AA206A03000000 | 93PM-150(150)-IS-BB-6 | 66392.1235 | 41738.7265 |  |  | 6430028225019 | 1 | 560 | 914 | 1876 | 424 | 790 | 1135 | 2035 | 508 | Многомодульный ИБП Eaton 93PM-150(150)-IS-BB: мощность 150 кВт; статический байпас на 150 кВт; встроенный выключатель выпрямителя; встроенный батарейный выключатель; без батарей , сетевая (SNMP/Web) карта в комплекте
93PM-Multimodule | Active | 59100 | EATON 93PM; 150kW with MBS; with BB | AL15AA306A03000000 | 93PM-150(150)-IS-BB-MBS-6 | 68378.5245 | 42980.2173 |  |  | 6430028225026 | 1 | 560 | 914 | 1876 | 424 | 790 | 1135 | 2035 | 508 | Многомодульный ИБП Eaton 93PM-150(150)-IS-MBS-BB: мощность 150 кВт; статический байпас на 150 кВт; встроенный выключатель выпрямителя; сервисный байпас; встроенный батарейный выключатель; без батарей , сетевая (SNMP/Web) карта в комплекте
93PM-Multimodule | Active | 59100 | EATON 93PM; 150kW scalable to 200kW | AU15A0206A03000000 | 93PM-150(200)-6 | 71620.7638 | 45250.282 |  |  | 6430028225033 | 1 | 760 | 914 | 1876 | 471 | 940 | 1135 | 2035 | 561 | Многомодульный ИБП Eaton 93PM-150(200): мощность 150 кВт; статический байпас на 200 кВт; без батарей , сетевая (SNMP/Web) карта в комплекте
93PM-Multimodule | Active | 59100 | EATON 93PM; 150kW N+1 | AR15A0206A03000000 | 93PM-150+50(200)-6 | 82537.7649 | 52073.392 |  |  | 6430028225040 | 1 | 760 | 914 | 1876 | 533 | 940 | 1135 | 2035 | 626 | Многомодульный ИБП Eaton серии 93PM: 4 модуля мощностью 50 кВА/50 кВт каждый; статический байпас на 200 кВт; резервирование (N+1) для 150кВт; без батарей, сетевая (SNMP/Web) карта в комплекте
93PM-Multimodule | Active | 59200 | EATON 93PM; 160kW | AV16A0206A03000000 | 93PM-160(200)-6 | 72132.8089 | 45570.3023 |  |  | 6430028225057 | 1 | 760 | 914 | 1876 | 533 | 940 | 1135 | 2035 | 626 | Многомодульный ИБП Eaton 93PM-160(200): 4 модуля (каждый по 40кВА/40кВт), с возможностью программного апгрейда до 50 кВА каждый; статический байпас на 200 кВА; без батарей , сетевая (SNMP/Web) карта в комплекте
93PM-Multimodule | Active | 59200 | EATON 93PM; 200kW | AV20A0206A03000000 | 93PM-200(200)-6 | 82537.7649 | 52073.392 |  |  | 6430028225064 | 1 | 760 | 914 | 1876 | 533 | 940 | 1135 | 2035 | 626 | Многомодульный ИБП Eaton 93PM-200(200): мощность 200 кВт; статический байпас на 200 кВт; без батарей , сетевая (SNMP/Web) карта в комплекте
93PM-Multimodule | Active | 53300 | Eaton 93PM 1x50kW Field upgrade | P-103001018-101 | 93PM-1x50-F-UPM-R | 12129.4507 | 12129.4507 |  |  | -- | 1 |  |  |  | 65 |  |  |  |  | Силовой модуль для серии 93PM, мощность 50 кВт, рекомендован для апгрейда мощности или замены
93PM-ACC | Active | 53300 | 93PM 30-50kW EMC CATEGORY C2 PERFORMANCE | P-103000650 | KIT 93PM 30-50KW EMC-C2 (Use BidMan to configure the part number) | 755.1045 | 755.1045 |  |  | -- | 1 | [8 empty] | Комплект модернизации ИБП серии 93PM (30-50 кВт) для соответствия стандарту электромагнитной совместимости EMC-C2
93PM-ACC | Active | 53300 | 93PM top air exhaust kit 80-150kW units | P-103000926 | KIT 93PM 80-150KW TOP AIR EXHAUST (Use BidMan to configure the part number) | 1581.8998 | 1581.8998 |  |  | -- | 1 | 560 | 200 | 1876 | 21 |  |  |  |  | Комплект для верхней вытяжки воздуха, для ИБП серии 93PM мощностью 80-150 кВт
93PM-ACC | Active | 53300 | 93PM top air exhaust kit 160-200kW units | P-103000927 | KIT 93PM 160-200KW TOP AIR EXHAUST (Use BidMan to configure the part number) | 1865.4691 | 1865.4691 |  |  | -- | 1 | 760 | 200 | 1876 | 28 |  |  |  |  | Комплект для верхней вытяжки воздуха, для ИБП серии 93PM мощностью 160-200 кВт
93PM-ACC | Active | 53300 | 93PM top cable access kit 30-150kW units | P-103000719 | KIT 93PM 30-150kW TOP CABLE ACCESS (Use BidMan to configure the part number) | 1173.56 | 1173.56 |  |  | -- | 1 | 100 | 914 | 1876 | 18 |  |  |  |  | Комплект для верхней прокладки кабелей, для ИБП серии 93PM мощностью 80-150 кВт
93PM-ACC | Active | 53300 | Plywood packing for 93PM products | P-174000048 | PACKM 93PM 30-150kW PLYWOOD BOX WITH RAMP (Use BidMan to configure the part number) | 795.6144 | 795.6144 |  |  | -- | 1 | [8 empty] | упаковка для ИБП серии 93PM (30-150 кВт): фанерный ящик с рампой
93PM-ACC | Active | 53300 | Plywood packing for 93PM products | P-174000097 | PACKM 93PM 200kW PLYWOOD BOX WITH RAMP (Use BidMan to configure the part number) | 994.9231 | 994.9231 |  |  | -- | 1 | [8 empty] | упаковка для ИБП серии 93PM (200 кВт): фанерный ящик с рампой
93PM-ACC | Active | 53300 | 93PM Sync control interface, 50kW frame | P-103001259 | KIT 93PM-(50) SYNC CONTROL INTERFACE (Use BidMan to configure the part number) | 385.6542 | 385.6542 |  |  | -- | 1 | [8 empty] | описание пока недоступно
93PM-ACC | Active | 53300 | 93PM Sync control interface, 100-200kW frame | P-103001260 | KIT 93PM-(100)-(200) SYNC CONTROL INTERFACE (Use BidMan to configure the part number) | 385.6542 | 385.6542 |  |  | -- | 1 | [8 empty] | описание пока недоступно
93PM-ACC | Active | 53300 | Integrated Accessory Cabinet MBS 200kW, 3-switches, single feed | P-103001249-002 | KIT 93PM-(200) SIAC-MBS 3-SWITCHES (Use BidMan to configure the part number) | 6792.6528 | 6792.6528 |  |  | -- | 1 | [8 empty] | Сервисный байпас для ИБП серии 93PM, мощности 200кВТ, с общим входом (байпас-выпрямитель), 3 переключателями, интегрируется в раму ИБП, устанавливается сбоку
93PM-ACC | Active | 53300 | Integrated Accessory Cabinet MBS 200kW, 4-switches, dual feed | P-103001249-004 | KIT 93PM-200) SIAC-MBS 4-SWITCHES (Use BidMan to configure the part number) | 7560.7205 | 7560.7205 |  |  | -- | 1 | [8 empty] | Сервисный байпас для ИБП серии 93PM, мощности 200кВТ, с раздельным входом (байпас, выпрямитель), 4 переключателями, интегрируется в раму ИБП, устанавливается сбоку
93PM-ACC | Active | 59300 | 93PM 80-150kW single feed kit; busbars | P-103001257 | 93PM-(100)-(150) SINGLE FEED KIT | 429.4443 | 429.4443 |  |  | -- | 1 | [8 empty] | Набор шин для формирования общего ввода (байпас-выпрямитель) для ИБП серии 93PM мощностью 100 и 150кВт
93PM-ACC | Active | 59300 | 93PM 160-200kW single feed kit; cables | P-103001256 | 93PM-(200) SINGLE FEED KIT | 434.8587 | 434.8587 |  |  | -- | 1 | [8 empty] | Набор кабелей для формирования общего ввода (байпас-выпрямитель) для ИБП серии 93PM мощностью 200кВт
93PM-ACC | Active | 53300 | Battery trays and cables for 30-50kW 93PM w/o internal batteries | HPO-1040337 | KIT 93PM BATTERY ACCESSORIES (1 STRING) | 359.7672 | 359.7672 |  |  | 6430028225248 | 1 | [8 empty] | 1 лоток для аккумуляторов, на 40 шт., в составе кабели для подключения аккумуляторов
93PM-ACC | Active | 53300 | Battery trays and cables for 30-50kW 93PM w/o internal batteries | HPO-1040338 | KIT 93PM BATTERY ACCESSORIES (6 STRING) | 1200.7528 | 1200.7528 |  |  | 6430028225255 | 1 | [8 empty] | 6 лотков для аккумуляторов, на 40 шт. каждый, в составе кабели для подключения аккумуляторов
ИБП Eaton 93PM 400 и 500кВА
93PM-400 | Active | 53200 | EATON 93PM; 100kW | D010A0200A03000000 | 93PM-100(400) | 65134.413 | 41196.3029 |  |  | -- | 1 | 1620 | 920 | 1970 | 680 | 1800 | 990 | 2123 | 720 | 2 UPM's
93PM-400 | Active | 59100 | EATON 93PM; 150kW | D115A0200A03000000 | 93PM-150(400) | 72980.276 | 46099.9673 |  |  | -- | 1 | 1620 | 920 | 1970 | 745 | 1800 | 990 | 2123 | 785 | 3 UPM's
93PM-400 | Active | 59100 | EATON 93PM; 200kW | D220A0200A03000000 | 93PM-200(400) | 80826.1391 | 51003.6317 |  |  | -- | 1 | 1620 | 920 | 1970 | 810 | 1800 | 990 | 2123 | 850 | 4 UPM's
93PM-400 | Active | 59100 | EATON 93PM; 250kW | D325A0200A03000000 | 93PM-250(400) | 88671.9707 | 55907.2804 |  |  | -- | 1 | 1620 | 920 | 1970 | 875 | 1800 | 990 | 2123 | 915 | 5 UPM's
93PM-400 | Active | 59100 | EATON 93PM; 300kW | D430A0200A03000000 | 93PM-300(400) | 96517.8337 | 60810.9448 |  |  | -- | 1 | 1620 | 920 | 1970 | 940 | 1800 | 990 | 2123 | 980 | 6 UPM's
93PM-400 | Active | 59100 | EATON 93PM; 350kW | D535A0200A03000000 | 93PM-350(400) | 104363.6967 | 65714.6092 |  |  | -- | 1 | 1620 | 920 | 1970 | 1005 | 1800 | 990 | 2123 | 1045 | 7 UPM's
93PM-400 | Active | 59100 | EATON 93PM; 400kW | D640A0200A03000000 | 93PM-400(400) | 112209.5598 | 70618.2736 |  |  | -- | 1 | 1620 | 920 | 1970 | 1070 | 1800 | 990 | 2123 | 1110 | 8 UPM's
93PM-400 | Active | 59100 | EATON 93PM; 50kW N+1 | D005A0200A03030000 | 93PM-50+50(400) | 67729.5637 | 42818.2721 |  |  | -- | 1 | 1620 | 920 | 1970 | 680 | 1800 | 990 | 2123 | 720 | 2 UPM's
93PM-400 | Active | 59100 | EATON 93PM; 100kW N+1 | D110A0200A03030000 | 93PM-100+50(400) | 74867.0305 | 47279.1908 |  |  | -- | 1 | 1620 | 920 | 1970 | 745 | 1800 | 990 | 2123 | 785 | 3 UPM's
93PM-400 | Active | 59100 | EATON 93PM; 150kW N+1 | D215A0200A03030000 | 93PM-150+50(400) | 82004.4973 | 51740.1095 |  |  | -- | 1 | 1620 | 920 | 1970 | 810 | 1800 | 990 | 2123 | 850 | 4 UPM's
93PM-400 | Active | 59100 | EATON 93PM; 200kW N+1 | D320A0200A03030000 | 93PM-200+50(400) | 89141.9799 | 56201.0283 |  |  | -- | 1 | 1620 | 920 | 1970 | 875 | 1800 | 990 | 2123 | 915 | 5 UPM's
93PM-400 | Active | 59100 | EATON 93PM; 250kW N+1 | D425A0200A03030000 | 93PM-250+50(400) | 96279.4467 | 60661.947 |  |  | -- | 1 | 1620 | 920 | 1970 | 940 | 1800 | 990 | 2123 | 980 | 6 UPM's
93PM-400 | Active | 59100 | EATON 93PM; 300kW N+1 | D530A0200A03030000 | 93PM-300+50(400) | 103416.9135 | 65122.8657 |  |  | -- | 1 | 1620 | 920 | 1970 | 1005 | 1800 | 990 | 2123 | 1045 | 7 UPM's
93PM-400 | Active | 59100 | EATON 93PM; 350kW N+1 | D635A0200A03030000 | 93PM-350+50(400) | 110554.3803 | 69583.7844 |  |  | -- | 1 | 1620 | 920 | 1970 | 1070 | 1800 | 990 | 2123 | 1110 | 8 UPM's
93PM-500 | Active | 59100 | EATON 93PM; 100kVA pf 0.95 | D010A0200A03001000 | 93PM-100(500) | 64349.8267 | 40705.9365 |  |  | -- | 1 | 1620 | 920 | 1970 | 680 | 1800 | 990 | 2123 | 720 | 2 UPM's
93PM-500 | Active | 59100 | EATON 93PM; 150kVA pf 0.95 | D115A0200A03001000 | 93PM-150(500) | 71803.3966 | 45364.4176 |  |  | -- | 1 | 1620 | 920 | 1970 | 745 | 1800 | 990 | 2123 | 785 | 3 UPM's
93PM-500 | Active | 59100 | EATON 93PM; 200kVA pf 0.95 | D220A0200A03001000 | 93PM-200(500) | 79256.9665 | 50022.8988 |  |  | -- | 1 | 1620 | 920 | 1970 | 810 | 1800 | 990 | 2123 | 850 | 4 UPM's
93PM-500 | Active | 59100 | EATON 93PM; 250kVA pf 0.90 | D225A0200A03002000 | 93PM-250(500) | 84749.0391 | 53455.4482 |  |  | -- | 1 | 1620 | 920 | 1970 | 810 | 1800 | 990 | 2123 | 850 | 4 UPM's
93PM-500 | Active | 59100 | EATON 93PM; 300kVA pf 0.90 | D330A0200A03002000 | 93PM-300(500) | 91810.3159 | 57868.7461 |  |  | -- | 1 | 1620 | 920 | 1970 | 875 | 1800 | 990 | 2123 | 915 | 5 UPM's
93PM-500 | Active | 59100 | EATON 93PM; 350kVA pf 0.95 | D435A0200A03001000 | 93PM-350(500) | 101617.6447 | 63998.3266 |  |  | -- | 1 | 1620 | 920 | 1970 | 940 | 1800 | 990 | 2123 | 980 | 6 UPM's
93PM-500 | Active | 59100 | EATON 93PM; 400kVA pf 0.95 | D540A0200A03001000 | 93PM-400(500) | 109071.2146 | 68656.8078 |  |  | -- | 1 | 1620 | 920 | 1970 | 1005 | 1800 | 990 | 2123 | 1045 | 7 UPM's
93PM-500 | Active | 59100 | EATON 93PM; 450kVA pf 0.95 | D645A0200A03001000 | 93PM-450(500) | 116524.7844 | 73315.289 |  |  | -- | 1 | 1620 | 920 | 1970 | 1070 | 1800 | 990 | 2123 | 1110 | 8 UPM's
93PM-500 | Active | 59100 | EATON 93PM; 500kVA pf 0.90 | D650A0200A03002000 | 93PM-500(500) | 120055.4228 | 75521.938 |  |  | -- | 1 | 1620 | 920 | 1970 | 1070 | 1800 | 990 | 2123 | 1110 | 8 UPM's
93PM-500 | Active | 59100 | EATON 93PM; 50kVA N+1 pf 0.95 | D005A0200A03031000 | 93PM-50+50(500) | 64349.8267 | 40705.9365 |  |  | -- | 1 | 1620 | 920 | 1970 | 680 | 1800 | 990 | 2123 | 720 | 2 UPM's
93PM-500 | Active | 59100 | EATON 93PM; 100kVA N+1 pf 0.95 | D110A0200A03031000 | 93PM-100+50(500) | 71803.3966 | 45364.4176 |  |  | -- | 1 | 1620 | 920 | 1970 | 745 | 1800 | 990 | 2123 | 785 | 3 UPM's
93PM-500 | Active | 59100 | EATON 93PM; 150kVA N+1 pf 0.95 | D215A0200A03031000 | 93PM-150+50(500) | 79256.9665 | 50022.8988 |  |  | -- | 1 | 1620 | 920 | 1970 | 810 | 1800 | 990 | 2123 | 850 | 4 UPM's
93PM-500 | Active | 59100 | EATON 93PM; 200kVA N+1 pf 0.95 | D320A0200A03032000 | 93PM-200+50(500) | 84749.0391 | 53455.4482 |  |  | -- | 1 | 1620 | 920 | 1970 | 875 | 1800 | 990 | 2123 | 915 | 5 UPM's
93PM-500 | Active | 59100 | EATON 93PM; 250kVA N+1 pf 0.90 | D325A0200A03032000 | 93PM-250+50(500) | 93630.8229 | 59006.563 |  |  | -- | 1 | 1620 | 920 | 1970 | 875 | 1800 | 990 | 2123 | 915 | 5 UPM's
93PM-500 | Active | 59100 | EATON 93PM; 300kVA N+1 pf 0.90 | D430A0200A03031000 | 93PM-300+50(500) | 102930.8891 | 64819.0965 |  |  | -- | 1 | 1620 | 920 | 1970 | 940 | 1800 | 990 | 2123 | 980 | 6 UPM's
93PM-500 | Active | 59100 | EATON 93PM; 350kVA N+1 pf 0.95 | D535A0200A03031000 | 93PM-350+50(500) | 109998.9306 | 69236.6264 |  |  | -- | 1 | 1620 | 920 | 1970 | 1005 | 1800 | 990 | 2123 | 1045 | 7 UPM's
93PM-500 | Active | 59100 | EATON 93PM; 400kVA N+1 pf 0.95 | D640A0200A03031000 | 93PM-400+50(500) | 117066.9564 | 73654.1405 |  |  | -- | 1 | 1620 | 920 | 1970 | 1070 | 1800 | 990 | 2123 | 1110 | 8 UPM's
ИБП Eaton 93E 40-400 кВА
93E | Active | 87500 | 93E 40kVA; With backfeed protection; MBS; Battery cables & trays | 93E40KMBSB | 93E 40kVA | 19444.0997 | 10516.7748 |  |  | 3553340693038 | 1 | 500 | 706 | 1500 | 193.5 | 900 | 880 | 1680 | 215.5 | ИБП серии 93E, мощность 40кВА/36кВт, 3 фазы вход/выход, без батарей, с сервисным байпасом
93E | Active | 87500 | 93E 40kVA; With backfeed protection; MBS; Internal batteries 128x9Ah | 93E40KMBSBI | 93E 40kVA 4x9Ah | 25190.8178 | 13533.7991 |  |  | 3553340693021 | 1 | 500 | 706 | 1500 | 508 | 900 | 880 | 1680 | 533 | ИБП серии 93E, мощность 40кВА/36кВт, 3 фазы вход/выход, в комплекте 4 линейки батарей (4х32 шт, 12V 9Ah), с сервисным байпасом
93E | Active | 87600 | 93E 60kVA; With backfeed protection; MBS | 93E60KMBSN | 93E 60kVA | 26619.1418 | 14283.6649 |  |  | 3553340693014 | 1 | 600 | 796 | 1876 | 207 | 900 | 1020 | 2011 | 246 | ИБП серии 93E, мощность 60кВА/54кВт, 3 фазы вход/выход, без батарей, с сервисным байпасом
93E | Active | 53400 | 93E 80kVA; With backfeed protection; MBS | 93E80KMBSN | 93E 80kVA | 29722.8766 | 15186.3041 |  |  | 3553340693007 | 1 | 600 | 796 | 1876 | 250 | 900 | 1020 | 2011 | 290 | ИБП серии 93E, мощность 80кВА/72кВт, 3 фазы вход/выход, без батарей, с сервисным байпасом
93E | Active | 53400 | 100kVA Frame, 80kVA Rating, With backfeed, NO MBS, NO Input switch | 93E80K | 93E-80kVA | 34700.7331 | 17675.2324 |  |  | -- | 1 | 600 | 800 | 1880 | 283 | 900 | 1020 | 2040 | 351 | Одномодульный ИБП 93E, мощность 80 кВа; с возможностью программного апгрейда до 100 кВа; статический байпас на 100 кВа; без батарей; pf =0,9
93E | Active | 53500 | 100kVA Frame, 100kVA Rating, With backfeed, NO MBS, NO Input switch | 93E100K | 93E-100kVA | 37231.7917 | 18940.7616 |  |  | -- | 1 | 600 | 800 | 1880 | 283 | 900 | 1020 | 2040 | 351 | Одномодульный ИБП 93E, мощность 100 кВа; статический байпас на 120 кВа; без батарей; pf =0,9
93E | Active | 53500 | 100kVA Frame, 100kVA Rating, With backfeed and MBS | 93E100KMBS | 93E-100kVA-MBS | 40592.493 | 20621.1123 |  |  | -- | 1 | 600 | 800 | 1880 | 283 | 900 | 1020 | 2040 | 351 | Одномодульный ИБП 93E, мощность 100 кВа; статический байпас на 120 кВа; сервисный байпас; без батарей; pf =0,9
93E | Active | 59400 | 120kVA Frame, 120kVA Rating, With backfeed, NO MBS, NO Input switch | 93E120K | 93E-120kVA | 41687.8807 | 21168.8061 |  |  | -- | 1 | 600 | 800 | 1880 | 311 | 900 | 1020 | 2040 | 379 | Одномодульный ИБП 93E, мощность 120 кВа; статический байпас на 120 кВа; без батарей; pf =0,9
93E | Active | 59400 | 120kVA Frame, 120kVA Rating, With backfeed and MBS | 93E120KMBS | 93E-120kVA-MBS | 44928.6727 | 22789.2021 |  |  | -- | 1 | 600 | 800 | 1880 | 311 | 900 | 1020 | 2040 | 379 | Одномодульный ИБП 93E, мощность 120 кВа; статический байпас на 120 кВа; сервисный байпас; без батарей; pf =0,9
93E | Active | 59500 | 200kVA Frame, 160kVA Rating, With backfeed NO Input switch | 93E160K | 93E-160kVA | 61119.6695 | 30884.7006 |  |  | -- | 1 | 600 | 800 | 1880 | 457 | 900 | 1020 | 2040 | 525 | Одномодульный ИБП 93E, мощность 160 кВа; с возможностью программного апгрейда до 200 кВа; статический байпас на 200 кВа; без батарей; pf =0,9
93E | Active | 59600 | 200kVA Frame, 200kVA Rating, With backfeed NO Input switch | 93E200K | 93E-200kVA | 70871.2127 | 35760.4721 |  |  | -- | 1 | 600 | 800 | 1880 | 457 | 900 | 1020 | 2040 | 525 | Одномодульный ИБП 93E, мощность 200 кВа; статический байпас на 200 кВа; без батарей; pf =0,9
93E | Active | 59800 | 300kVA Frame, 300kVA Rating, With backfeed, NO Input breaker | 93E300K | 93E 300kVA | 99988.0612 | 50643.7622 |  |  | -- | 1 | 1600 | 820 | 1880 | 840 | 907 | 1792 | 2057 | 960 | Одномодульный ИБП 93E, мощность 300 кВа; статический байпас на 400 кВа; без батарей; pf =0,9
93E | Active | 59800 | 300kVA Frame, 300kVA Rating, With backfeed and Input breaker | 93E300KIB | 93E 300kVA-with IB | 104709.8951 | 53004.6792 |  |  | -- | 1 | 1600 | 820 | 1880 | 840 | 907 | 1792 | 2057 | 980 | Одномодульный ИБП 93E, мощность 300 кВа; статический байпас на 400 кВа; без батарей; с выключателем выпрямителя; pf =0,9
93E | Active | 59900 | 400kVA Frame, 400kVA Rating, With backfeed, NO Input breaker | 93E400K | 93E 400kVA | 131559.8568 | 66429.66 |  |  | -- | 1 | 1600 | 820 | 1880 | 970 | 907 | 1792 | 2057 | 1070 | Одномодульный ИБП 93E, мощность 400 кВа; статический байпас на 400 кВа; без батарей; pf =0,9
93E | Active | 59900 | 400kVA Frame, 400kVA Rating, With backfeed and Input breaker | 93E400KIB | 93E 400kVA-with IB | 136586.3252 | 68942.8942 |  |  | -- | 1 | 1600 | 820 | 1880 | 970 | 907 | 1792 | 2057 | 1090 | Одномодульный ИБП 93E, мощность 400 кВа; статический байпас на 400 кВа; без батарей; с выключателем выпрямителя; pf =0,9
ИБП Eaton 9395P
9395P | Active | 60100 | Eaton 9395P 250 kVA | P-105000046-001 | 9395P-300-250-U | 95664.8447 | 60277.0164 |  |  | -- | 1 | [8 empty] | Одномодульный ИБП серии 9395P, мощность 250 кВА/250кВт; с возможностью программного апгрейда до 300кВА/275кВт; статический байпас на 300кВА; с возможностью работать на общей батарее; без батарей
9395P | Active | 60100 | Eaton 9395P 250 kVA | P-105000046-002 | 9395P-300-250-U-HS | 100038.2935 | 63010.6245 |  |  | -- | 1 | [8 empty] | Одномодульный ИБП серии 9395P, мощность 250 кВА/250кВт; с возможностью программного апгрейда до 300кВА/275кВт; статический байпас на 300кВА; для работы в параллельных системах; с возможностью работать на общей батарее; без батарей
9395P | Active | 60100 | Eaton 9395P 250 kVA | P-105000046-003 | 9395P-300-250-U-IB | 102506.1566 | 64553.2415 |  |  | -- | 1 | [8 empty] | Одномодульный ИБП серии 9395P, мощность 250 кВА/250кВт; с возможностью программного апгрейда до 300кВА/275кВт; статический байпас на 300кВА; с встроенным входным автоматом; с возможностью работать на общей батарее; без батарей
9395P | Active | 60100 | Eaton 9395P 250 kVA | P-105000046-004 | 9395P-300-250-U-IB-HS | 104380.9547 | 65724.7878 |  |  | -- | 1 | [8 empty] | Одномодульный ИБП серии 9395P, мощность 250 кВА/250кВт; с возможностью программного апгрейда до 300кВА/275кВт; статический байпас на 300кВА; с встроенным входным автоматом; для работы в параллельных системах; с возможностью работать на общей батарее; без батарей
9395P | Active | 60100 | Eaton 9395P 250 kVA | P-105000046-005 | 9395P-300-250-U-MBS | 109347.4685 | 68829.4665 |  |  | -- | 1 | [8 empty] | Одномодульный ИБП серии 9395P, мощность 250 кВА/250кВт; с возможностью программного апгрейда до 300кВА/275кВт; статический байпас на 300кВА; с сервисным байпасом; с возможностью работать на общей батарее; без батарей
9395P | Active | 60100 | Eaton 9395P 300 kVA | P-105000047-001 | 9395P-300 | 98336.8777 | 61947.6447 |  |  | -- | 1 | [8 empty] | Одномодульный ИБП серии 9395P, мощность 300 кВА/275кВт; статический байпас на 300кВА; с возможностью работать на общей батарее; без батарей
9395P | Active | 60100 | Eaton 9395P 300 kVA | P-105000047-002 | 9395P-300-HS | 102710.3265 | 64681.2527 |  |  | -- | 1 | [8 empty] | Одномодульный ИБП серии 9395P, мощность 300 кВА/275кВт; статический байпас на 300кВА; для работы в параллельных системах; с возможностью работать на общей батарее; без батарей
9395P | Active | 60100 | Eaton 9395P 300 kVA | P-105000047-003 | 9395P-300-IB | 105669.1696 | 66530.1246 |  |  | -- | 1 | [8 empty] | Одномодульный ИБП серии 9395P, мощность 300 кВА/275кВт; статический байпас на 300кВА; с встроенным входным автоматом; с возможностью работать на общей батарее; без батарей
9395P | Active | 60100 | Eaton 9395P 300 kVA | P-105000047-004 | 9395P-300-IB-HS | 107051.3673 | 67393.7956 |  |  | -- | 1 | [8 empty] | Одномодульный ИБП серии 9395P, мощность 300 кВА/275кВт; статический байпас на 300кВА; с встроенным входным автоматом; для работы в параллельных системах; с возможностью работать на общей батарее; без батарей
9395P | Active | 60100 | Eaton 9395P 300 kVA | P-105000047-005 | 9395P-300-MBS | 113001.4615 | 71112.6045 |  |  | -- | 1 | [8 empty] | Одномодульный ИБП серии 9395P, мощность 300 кВА/275кВт; статический байпас на 300кВА; с сервисным байпасом; с возможностью работать на общей батарее; без батарей
9395P | Active | 60200 | Eaton 9395P 500 kVA | P-105000049-001 | 9395P-600-500-U | 167203.6605 | 105233.2358 |  |  | -- | 1 | [8 empty] | Многомодульный ИБП серии 9395P, 2 модуля мощностью каждый по 250 кВА/250кВт; с возможностью программного апгрейда до 300кВА/275кВт; статический байпас на 600кВА; с возможностью работать на общей батарее; без батарей, сетевая (SNMP/Web) карта в комплекте
9395P | Active | 60200 | Eaton 9395P 500 kVA | P-105000049-002 | 9395P-600-500-U-HS | 174375.5332 | 109715.2512 |  |  | -- | 1 | [8 empty] | Многомодульный ИБП серии 9395P, 2 модуля мощностью каждый по 250 кВА/250кВт; с возможностью программного апгрейда до 300кВА/275кВт; статический байпас на 600кВА; для работы в параллельных системах; с возможностью работать на общей батарее; без батарей, сетевая (SNMP/Web) карта в комплекте
9395P | Active | 60200 | Eaton 9395P 500 kVA | P-105000049-003 | 9395P-600-500-U-IB | 173451.9074 | 109138.3902 |  |  | -- | 1 | [8 empty] | Многомодульный ИБП серии 9395P, 2 модуля мощностью каждый по 250 кВА/250кВт; с возможностью программного апгрейда до 300кВА/275кВт; статический байпас на 600кВА; с встроенным входным автоматом; с возможностью работать на общей батарее; без батарей, сетевая (SNMP/Web) карта в комплекте
9395P | Active | 60200 | Eaton 9395P 500 kVA | P-105000049-004 | 9395P-600-500-U-IB-HS | 177634.1495 | 111752.0889 |  |  | -- | 1 | [8 empty] | Многомодульный ИБП серии 9395P, 2 модуля мощностью каждый по 250 кВА/250кВт; с возможностью программного апгрейда до 300кВА/275кВт; статический байпас на 600кВА; с встроенным входным автоматом; для работы в параллельных системах; с возможностью работать на общей батарее; без батарей, сетевая (SNMP/Web) карта в комплекте
9395P | Active | 60200 | Eaton 9395P 600 kVA | P-105000050-001 | 9395P-600 | 179008.2453 | 112610.8988 |  |  | -- | 1 | [8 empty] | Многомодульный ИБП серии 9395P, 2 модуля мощностью каждый по 300 кВА/275кВт; статический байпас на 600кВА; с возможностью работать на общей батарее; без батарей, сетевая (SNMP/Web) карта в комплекте
9395P | Active | 60200 | Eaton 9395P 600 kVA | P-105000050-002 | 9395P-600-HS | 187403.517 | 117857.7411 |  |  | -- | 1 | [8 empty] | Многомодульный ИБП серии 9395P, 2 модуля мощностью каждый по 300 кВА/275кВт; статический байпас на 600кВА; для работы в параллельных системах; с возможностью работать на общей батарее; без батарей, сетевая (SNMP/Web) карта в комплекте
9395P | Active | 60200 | Eaton 9395P 600 kVA | P-105000050-003 | 9395P-600-IB | 185705.342 | 116796.3817 |  |  | -- | 1 | [8 empty] | Многомодульный ИБП серии 9395P, 2 модуля мощностью каждый по 300 кВА/275кВт; статический байпас на 600кВА; с встроенным входным автоматом; с возможностью работать на общей батарее; без батарей, сетевая (SNMP/Web) карта в комплекте
9395P | Active | 60200 | Eaton 9395P 600 kVA | P-105000050-004 | 9395P-600-IB-HS | 190911.6743 | 120050.1369 |  |  | -- | 1 | [8 empty] | Многомодульный ИБП серии 9395P, 2 модуля мощностью каждый по 300 кВА/275кВт; статический байпас на 600кВА; с встроенным входным автоматом; для работы в параллельных системах; с возможностью работать на общей батарее; без батарей, сетевая (SNMP/Web) карта в комплекте
9395P | Active | 60200 | Eaton 9395P 500 kVA Separate Battery | P-105000052-001 | 9395P-600-500-U-SB | 168986.0961 | 106346.4479 |  |  | -- | 1 | [8 empty] | Многомодульный ИБП серии 9395P, 2 модуля мощностью каждый по 250 кВА/250кВт; с возможностью программного апгрейда до 300кВА/275кВт; статический байпас на 600кВА; каждый модуль работает с отдельной батареей; без батарей, сетевая (SNMP/Web) карта в комплекте
9395P | Active | 60200 | Eaton 9395P 500 kVA Separate Battery | P-105000052-002 | 9395P-600-500-U-SB-HS | 175469.3005 | 110399.0583 |  |  | -- | 1 | [8 empty] | Многомодульный ИБП серии 9395P, 2 модуля мощностью каждый по 250 кВА/250кВт; с возможностью программного апгрейда до 300кВА/275кВт; статический байпас на 600кВА; для работы в параллельных системах; каждый модуль работает с отдельной батареей; без батарей, сетевая (SNMP/Web) карта в комплекте
9395P | Active | 60200 | Eaton 9395P 500 kVA Separate Battery | P-105000052-003 | 9395P-600-500-U-IB-SB | 175304.0201 | 110295.3529 |  |  | -- | 1 | [8 empty] | Многомодульный ИБП серии 9395P, 2 модуля мощностью каждый по 250 кВА/250кВт; с возможностью программного апгрейда до 300кВА/275кВт; статический байпас на 600кВА; с встроенным входным автоматом; каждый модуль работает с отдельной батареей; без батарей, сетевая (SNMP/Web) карта в комплекте
9395P | Active | 60200 | Eaton 9395P 500 kVA Separate Battery | P-105000052-004 | 9395P-600-500-U-IB-SB-HS | 178526.9877 | 112309.5052 |  |  | -- | 1 | [8 empty] | Многомодульный ИБП серии 9395P, 2 модуля мощностью каждый по 250 кВА/250кВт; с возможностью программного апгрейда до 300кВА/275кВт; статический байпас на 600кВА; с встроенным входным автоматом; для работы в параллельных системах; каждый модуль работает с отдельной батареей; без батарей, сетевая (SNMP/Web) карта в комплекте
9395P | Active | 60200 | Eaton 9395P 600 kVA Separate Battery | P-105000053-001 | 9395P-600-SB | 180921.933 | 113806.7511 |  |  | -- | 1 | [8 empty] | Многомодульный ИБП серии 9395P, 2 модуля мощностью каждый по 300 кВА/275кВт; статический байпас на 600кВА; каждый модуль работает с отдельной батареей; без батарей, сетевая (SNMP/Web) карта в комплекте
9395P | Active | 60200 | Eaton 9395P 600 kVA Separate Battery | P-105000053-002 | 9395P-600-SB-HS | 187403.517 | 117857.7411 |  |  | -- | 1 | [8 empty] | Многомодульный ИБП серии 9395P, 2 модуля мощностью каждый по 300 кВА/275кВт; статический байпас на 600кВА; для работы в параллельных системах; каждый модуль работает с отдельной батареей; без батарей, сетевая (SNMP/Web) карта в комплекте
9395P | Active | 60200 | Eaton 9395P 600 kVA Separate Battery | P-105000053-003 | 9395P-600-IB-SB | 187688.7067 | 118035.9846 |  |  | -- | 1 | [8 empty] | Многомодульный ИБП серии 9395P, 2 модуля мощностью каждый по 300 кВА/275кВт; статический байпас на 600кВА; с встроенным входным автоматом; каждый модуль работает с отдельной батареей; без батарей, сетевая (SNMP/Web) карта в комплекте
9395P | Active | 60200 | Eaton 9395P 600 kVA Separate Battery | P-105000053-004 | 9395P-600-IB-SB-HS | 190911.6743 | 120050.1369 |  |  | -- | 1 | [8 empty] | Многомодульный ИБП серии 9395P, 2 модуля мощностью каждый по 300 кВА/275кВт; статический байпас на 600кВА; с встроенным входным автоматом; для работы в параллельных системах; каждый модуль работает с отдельной батареей; без батарей, сетевая (SNMP/Web) карта в комплекте
9395P | Active | 60200 | Eaton 9395P 300 kVA | P-105000054-001 | 9395P-600-300 | 117843.1575 | 74382.5164 |  |  | -- | 1 | [8 empty] | Многомодульный ИБП серии 9395P, 1 модуль мощностью 300 кВА/275кВт; с возможностью аппаратного апгрейда аналогичным силовым модулем; статический байпас на 600кВА; с возможностью работать на общей батарее; без батарей, сетевая (SNMP/Web) карта в комплекте
9395P | Active | 60200 | Eaton 9395P 300 kVA | P-105000054-002 | 9395P-600-300-HS | 126238.4292 | 79629.3586 |  |  | -- | 1 | [8 empty] | Многомодульный ИБП серии 9395P, 1 модуль мощностью 300 кВА/275кВт; с возможностью аппаратного апгрейда аналогичным силовым модулем; статический байпас на 600кВА; для работы в параллельных системах; с возможностью работать на общей батарее; без батарей, сетевая (SNMP/Web) карта в комплекте
9395P | Active | 60200 | Eaton 9395P 300 kVA | P-105000054-003 | 9395P-600-300-IB | 121890.9067 | 76911.9546 |  |  | -- | 1 | [8 empty] | Многомодульный ИБП серии 9395P, 1 модуль мощностью 300 кВА/275кВт; с возможностью аппаратного апгрейда аналогичным силовым модулем; статический байпас на 600кВА; с встроенным входным автоматом; с возможностью работать на общей батарее; без батарей, сетевая (SNMP/Web) карта в комплекте
9395P | Active | 60200 | Eaton 9395P 300 kVA | P-105000054-004 | 9395P-600-300-IB-HS | 129743.3457 | 81820.134 |  |  | -- | 1 | [8 empty] | Многомодульный ИБП серии 9395P, 1 модуль мощностью 300 кВА/275кВт; с возможностью аппаратного апгрейда аналогичным силовым модулем; статический байпас на 600кВА; с встроенным входным автоматом; для работы в параллельных системах; с возможностью работать на общей батарее; без батарей, сетевая (SNMP/Web) карта в комплекте
9395P | Active | 60100 | Eaton 9395P Field-Installed UPM 250kVA | P-105000055-001 | 9395P-300-250-U-F-UPM | 82235.0026 | 51883.3651 |  |  | -- | 1 | [8 empty] | Силовой модуль для апгрейда серии 9395P, мощностью 250кВА/250кВт, с возможностью программного апгрейда до 300кВА/275кВт, статический байпас на 300кВА; с возможностью работать на общей батарее
9395P | Active | 60100 | Eaton 9395P Field-Installed UPM 300kVA | P-105000055-002 | 9395P-300-F-UPM | 82235.0026 | 51883.3651 |  |  | -- | 1 | [8 empty] | Силовой модуль для апгрейда серии 9395P, мощностью 300кВА/275кВт, статический байпас на 300кВА; с возможностью работать на общей батарее
9395P | Active | 60300 | Eaton 9395P 750 kVA | P-105000056-001 | 9395P-900-750-U | 295704.2097 | 186032.5676 |  |  | -- | 1 | [8 empty] | Многомодульный ИБП серии 9395P, 3 модуля мощностью каждый по 250 кВА/250кВт; с возможностью программного апгрейда до 300кВА/275кВт; статический байпас на 900кВА; с возможностью работать на общей батарее; без батарей
9395P | Active | 60300 | Eaton 9395P 750 kVA | P-105000056-002 | 9395P-900-750-U-HS | 297253.3082 | 187001.5644 |  |  | -- | 1 | [8 empty] | Многомодульный ИБП серии 9395P, 3 модуля мощностью каждый по 250 кВА/250кВт; с возможностью программного апгрейда до 300кВА/275кВт; статический байпас на 900кВА; для работы в параллельных системах; с возможностью работать на общей батарее; без батарей
9395P | Active | 60300 | Eaton 9395P 750 kVA | P-105000056-003 | 9395P-900-750-U-IB | 303331.4136 | 190799.7726 |  |  | -- | 1 | [8 empty] | Многомодульный ИБП серии 9395P, 3 модуля мощностью каждый по 250 кВА/250кВт; с возможностью программного апгрейда до 300кВА/275кВт; статический байпас на 900кВА; с встроенным входным автоматом; с возможностью работать на общей батарее; без батарей
9395P | Active | 60300 | Eaton 9395P 750 kVA | P-105000056-004 | 9395P-900-750-U-IB-HS | 304888.6142 | 191773.6306 |  |  | -- | 1 | [8 empty] | Многомодульный ИБП серии 9395P, 3 модуля мощностью каждый по 250 кВА/250кВт; с возможностью программного апгрейда до 300кВА/275кВт; статический байпас на 900кВА; с встроенным входным автоматом; для работы в параллельных системах; с возможностью работать на общей батарее; без батарей
9395P | Active | 60300 | Eaton 9395P 900 kVA | P-105000057-001 | 9395P-900 | 309381.9723 | 194581.7769 |  |  | -- | 1 | [8 empty] | Многомодульный ИБП серии 9395P, 3 модуля мощностью каждый по 300 кВА/275кВт; статический байпас на 900кВА; с возможностью работать на общей батарее; без батарей
9395P | Active | 60300 | Eaton 9395P 900 kVA | P-105000057-002 | 9395P-900-HS | 311002.3683 | 195594.5244 |  |  | -- | 1 | [8 empty] | Многомодульный ИБП серии 9395P, 3 модуля мощностью каждый по 300 кВА/275кВт; статический байпас на 900кВА; для работы в параллельных системах; с возможностью работать на общей батарее; без батарей
9395P | Active | 60300 | Eaton 9395P 900 kVA | P-105000057-003 | 9395P-900-IB | 317378.6266 | 199579.0782 |  |  | -- | 1 | [8 empty] | Многомодульный ИБП серии 9395P, 3 модуля мощностью каждый по 300 кВА/275кВт; статический байпас на 900кВА; с встроенным входным автоматом; с возможностью работать на общей батарее; без батарей
9395P | Active | 60300 | Eaton 9395P 900 kVA | P-105000057-004 | 9395P-900-IB-HS | 319005.5041 | 200596.6868 |  |  | -- | 1 | [8 empty] | Многомодульный ИБП серии 9395P, 3 модуля мощностью каждый по 300 кВА/275кВт; статический байпас на 900кВА; с встроенным входным автоматом; для работы в параллельных системах; с возможностью работать на общей батарее; без батарей
9395P | Active | 60300 | Eaton 9395P 900 kVA | P-105000058-001 | 9395P-900-W CU | 337328.9421 | 212048.0254 |  |  | -- | 1 | [8 empty] | Многомодульный ИБП серии 9395P, 3 модуля мощностью каждый по 300 кВА/275кВт; статический байпас на 900кВА; с возможностью работать на общей батарее; без батарей
9395P | Active | 60300 | Eaton 9395P 900 kVA | P-105000058-002 | 9395P-900-W CU-HS | 338949.3381 | 213060.7729 |  |  | -- | 1 | [8 empty] | Многомодульный ИБП серии 9395P, 3 модуля мощностью каждый по 300 кВА/275кВт; статический байпас на 900кВА; для работы в параллельных системах; с возможностью работать на общей батарее; без батарей
9395P | Active | 60300 | Eaton 9395P 900 kVA | P-105000058-003 | 9395P-900-W CU-IB | 345323.976 | 217045.3266 |  |  | -- | 1 | [8 empty] | Многомодульный ИБП серии 9395P, 3 модуля мощностью каждый по 300 кВА/275кВт; статический байпас на 900кВА; с встроенным входным автоматом; с возможностью работать на общей батарее; без батарей
9395P | Active | 60300 | Eaton 9395P 900 kVA | P-105000058-004 | 9395P-900-W CU-IB-HS | 346952.474 | 218062.9353 |  |  | -- | 1 | [8 empty] | Многомодульный ИБП серии 9395P, 3 модуля мощностью каждый по 300 кВА/275кВт; статический байпас на 900кВА; с встроенным входным автоматом; для работы в параллельных системах; с возможностью работать на общей батарее; без батарей
9395P | Active | 60300 | Eaton 9395P 900 kVA Separate Battery | P-105000060-001 | 9395P-900-SB | 312057.2461 | 196254.0256 |  |  | -- | 1 | [8 empty] | Многомодульный ИБП серии 9395P, 3 модуля мощностью каждый по 300 кВА/275кВт; статический байпас на 900кВА; каждый модуль работает с отдельной батареей; без батарей
9395P | Active | 60300 | Eaton 9395P 900 kVA Separate Battery | P-105000060-002 | 9395P-900-SB-HS | 313677.6421 | 197266.7731 |  |  | -- | 1 | [8 empty] | Многомодульный ИБП серии 9395P, 3 модуля мощностью каждый по 300 кВА/275кВт; статический байпас на 900кВА; для работы в параллельных системах; каждый модуль работает с отдельной батареей; без батарей
9395P | Active | 60300 | Eaton 9395P 900 kVA Separate Battery | P-105000060-003 | 9395P-900-IB-SB | 320053.9004 | 201251.3268 |  |  | -- | 1 | [8 empty] | Многомодульный ИБП серии 9395P, 3 модуля мощностью каждый по 300 кВА/275кВт; статический байпас на 900кВА; с встроенным входным автоматом; каждый модуль работает с отдельной батареей; без батарей
9395P | Active | 60300 | Eaton 9395P 900 kVA Separate Battery | P-105000060-004 | 9395P-900-IB-SB-HS | 321682.3983 | 202268.9355 |  |  | -- | 1 | [8 empty] | Многомодульный ИБП серии 9395P, 3 модуля мощностью каждый по 300 кВА/275кВт; статический байпас на 900кВА; с встроенным входным автоматом; для работы в параллельных системах; каждый модуль работает с отдельной батареей; без батарей
9395P | Active | 60300 | Eaton 9395P 900 kVA | P-105000061-001 | 9395P-900-600 | 238196.3556 | 150090.5639 |  |  | -- | 1 | [8 empty] | Многомодульный ИБП серии 9395P, 2 модуля мощностью 300 кВА/275кВт каждый; с возможностью аппаратного апгрейда аналогичным силовым модулем; статический байпас на 900кВА; с возможностью работать на общей батарее; без батарей, сетевая (SNMP/Web) карта в комплекте
9395P | Active | 60300 | Eaton 9395P 900 kVA | P-105000061-002 | 9395P-900-600-HS | 239816.7516 | 151103.3114 |  |  | -- | 1 | [8 empty] | Многомодульный ИБП серии 9395P, 2 модуля мощностью 300 кВА/275кВт каждый; с возможностью аппаратного апгрейда аналогичным силовым модулем; статический байпас на 900кВА; для работы в параллельных системах; с возможностью работать на общей батарее; без батарей, сетевая (SNMP/Web) карта в комплекте
9395P | Active | 60300 | Eaton 9395P 900 kVA | P-105000061-003 | 9395P-900-600-IB | 246194.6303 | 155089.4856 |  |  | -- | 1 | [8 empty] | Многомодульный ИБП серии 9395P, 2 модуля мощностью 300 кВА/275кВт каждый; с возможностью аппаратного апгрейда аналогичным силовым модулем; статический байпас на 900кВА; с встроенным входным автоматом; с возможностью работать на общей батарее; без батарей, сетевая (SNMP/Web) карта в комплекте
9395P | Active | 60300 | Eaton 9395P 900 kVA | P-105000061-004 | 9395P-900-600-IB-HS | 247819.8875 | 156105.4739 |  |  | -- | 1 | [8 empty] | Многомодульный ИБП серии 9395P, 2 модуля мощностью 300 кВА/275кВт каждый; с возможностью аппаратного апгрейда аналогичным силовым модулем; статический байпас на 900кВА; с встроенным входным автоматом; для работы в параллельных системах; с возможностью работать на общей батарее; без батарей, сетевая (SNMP/Web) карта в комплекте
9395P | Active | 60400 | Eaton 9395P 1000 kVA | P-105000073-001 | 9395P-1200-1000-U | 409285.8201 | 257265.1286 |  |  | -- | 1 | [8 empty] | Многомодульный ИБП серии 9395P, 4 модуля мощностью каждый по 250 кВА/250кВт; с возможностью программного апгрейда до 300кВА/300кВт; статический байпас на 1200кВА; с алюминиевыми шинами внутри модуля подключения; с возможностью работать на общей батарее; без батарей
9395P | Active | 60400 | Eaton 9395P 1000 kVA | P-105000073-002 | 9395P-1200-1000-U-HS | 410909.4569 | 258279.4965 |  |  | -- | 1 | [8 empty] | Многомодульный ИБП серии 9395P, 4 модуля мощностью каждый по 250 кВА/250кВт; с возможностью программного апгрейда до 300кВА/300кВт; статический байпас на 1200кВА; с алюминиевыми шинами внутри модуля подключения; для работы в параллельных системах; с возможностью работать на общей батарее; без батарей
9395P | Active | 60400 | Eaton 9395P 1000 kVA | P-105000073-003 | 9395P-1200-1000-U-IB | 417045.8965 | 262114.9738 |  |  | -- | 1 | [8 empty] | Многомодульный ИБП серии 9395P, 4 модуля мощностью каждый по 250 кВА/250кВт; с возможностью программного апгрейда до 300кВА/300кВт; статический байпас на 1200кВА; с алюминиевыми шинами внутри модуля подключения; с встроенным входным автоматом; с возможностью работать на общей батарее; без батарей
9395P | Active | 60400 | Eaton 9395P 1000 kVA | P-105000073-004 | 9395P-1200-1000-U-IB-HS | 419047.0856 | 263365.9195 |  |  | -- | 1 | [8 empty] | Многомодульный ИБП серии 9395P, 4 модуля мощностью каждый по 250 кВА/250кВт; с возможностью программного апгрейда до 300кВА/300кВт; статический байпас на 1200кВА; с алюминиевыми шинами внутри модуля подключения; с встроенным входным автоматом; для работы в параллельных системах; с возможностью работать на общей батарее; без батарей
9395P | Active | 60400 | Eaton 9395P 1200 kVA | P-105000074-001 | 9395P-1200 | 428299.5468 | 269149.1128 |  |  | -- | 1 | [8 empty] | Многомодульный ИБП серии 9395P, 4 модуля мощностью каждый по 300 кВА/300кВт; статический байпас на 1200кВА; с возможностью работать на общей батарее; без батарей
9395P | Active | 60400 | Eaton 9395P 1200 kVA | P-105000074-002 | 9395P-1200-HS | 429926.4243 | 270165.1011 |  |  | -- | 1 | [8 empty] | Многомодульный ИБП серии 9395P, 4 модуля мощностью каждый по 300 кВА/300кВт; статический байпас на 1200кВА; для работы в параллельных системах; с возможностью работать на общей батарее; без батарей
9395P | Active | 60400 | Eaton 9395P 1200 kVA | P-105000074-003 | 9395P-1200-IB | 436438.7959 | 274235.5359 |  |  | -- | 1 | [8 empty] | Многомодульный ИБП серии 9395P, 4 модуля мощностью каждый по 300 кВА/300кВт; статический байпас на 1200кВА; с встроенным входным автоматом; с возможностью работать на общей батарее; без батарей
9395P | Active | 60400 | Eaton 9395P 1200 kVA | P-105000074-004 | 9395P-1200-IB-HS | 438064.053 | 275251.5242 |  |  | -- | 1 | [8 empty] | Многомодульный ИБП серии 9395P, 4 модуля мощностью каждый по 300 кВА/300кВт; статический байпас на 1200кВА; с встроенным входным автоматом; для работы в параллельных системах; с возможностью работать на общей батарее; без батарей
9395P | Active | 60400 | Eaton 9395P 1200 kVA | P-105000075-001 | 9395P-1200-W CU | 436309.1642 | 274154.5161 |  |  | -- | 1 | [8 empty] | Многомодульный ИБП серии 9395P, 4 модуля мощностью каждый по 300 кВА/300кВт; статический байпас на 1200кВА; с возможностью работать на общей батарее; без батарей; с медными шинами в модуле ввода-вывода
9395P | Active | 60400 | Eaton 9395P 1200 kVA | P-105000075-002 | 9395P-1200-HS-W CU | 437892.2911 | 275144.578 |  |  | -- | 1 | [8 empty] | Многомодульный ИБП серии 9395P, 4 модуля мощностью каждый по 300 кВА/300кВт; статический байпас на 1200кВА; для работы в параллельных системах; с возможностью работать на общей батарее; без батарей; с медными шинами в модуле ввода-вывода
9395P | Active | 60400 | Eaton 9395P 1200 kVA | P-105000075-003 | 9395P-1200-IB-W CU | 444406.283 | 279215.0128 |  |  | -- | 1 | [8 empty] | Многомодульный ИБП серии 9395P, 4 модуля мощностью каждый по 300 кВА/300кВт; статический байпас на 1200кВА; с встроенным входным автоматом; с возможностью работать на общей батарее; без батарей; с медными шинами в модуле ввода-вывода
9395P | Active | 60400 | Eaton 9395P 1200 kVA | P-105000075-004 | 9395P-1200-IB-HS-W CU | 446031.5402 | 280231.0011 |  |  | -- | 1 | [8 empty] | Многомодульный ИБП серии 9395P, 4 модуля мощностью каждый по 300 кВА/300кВт; статический байпас на 1200кВА; с встроенным входным автоматом; для работы в параллельных системах; с возможностью работать на общей батарее; без батарей; с медными шинами в модуле ввода-вывода
9395P | Active | 60400 | Eaton 9395P 1200 kVA Separate Battery | P-105000077-001 | 9395P-1200-SB | 431867.6587 | 271378.7777 |  |  | -- | 1 | [8 empty] | Многомодульный ИБП серии 9395P, 4 модуля мощностью каждый по 300 кВА/300кВт; статический байпас на 1200кВА; каждый модуль работает с отдельной батареей; без батарей
9395P | Active | 60400 | Eaton 9395P 1200 kVA Separate Battery | P-105000077-002 | 9395P-1200-SB-HS | 433492.9159 | 272394.766 |  |  | -- | 1 | [8 empty] | Многомодульный ИБП серии 9395P, 4 модуля мощностью каждый по 300 кВА/300кВт; статический байпас на 1200кВА; для работы в параллельных системах; каждый модуль работает с отдельной батареей; без батарей
9395P | Active | 60400 | Eaton 9395P 1200 kVA Separate Battery | P-105000077-003 | 9395P-1200-IB-SB | 440005.2875 | 276465.2008 |  |  | -- | 1 | [8 empty] | Многомодульный ИБП серии 9395P, 4 модуля мощностью каждый по 300 кВА/300кВт; статический байпас на 1200кВА; с встроенным входным автоматом; каждый модуль работает с отдельной батареей; без батарей
9395P | Active | 60400 | Eaton 9395P 1200 kVA Separate Battery | P-105000077-004 | 9395P-1200-IB-SB-HS | 441632.165 | 277481.1891 |  |  | -- | 1 | [8 empty] | Многомодульный ИБП серии 9395P, 4 модуля мощностью каждый по 300 кВА/300кВт; статический байпас на 1200кВА; с встроенным входным автоматом; для работы в параллельных системах; каждый модуль работает с отдельной батареей; без батарей
9395P | Active | 60400 | Eaton 9395P 1200 kVA | P-105000078-001 | 9395P-1200-900 | 356110.905 | 224030.8066 |  |  | -- | 1 | [8 empty] | Многомодульный ИБП серии 9395P, 3 модуля мощностью каждый по 300 кВА/275кВт; статический байпас на 1200кВА; с возможностью аппаратного апгрейда аналогичным силовым модулем; с возможностью работать на общей батарее; без батарей
9395P | Active | 60400 | Eaton 9395P 1200 kVA | P-105000078-002 | 9395P-1200-900-HS | 357736.1621 | 225046.7949 |  |  | -- | 1 | [8 empty] | Многомодульный ИБП серии 9395P, 3 модуля мощностью каждый по 300 кВА/275кВт; статический байпас на 1200кВА; с возможностью аппаратного апгрейда аналогичным силовым модулем; для работы в параллельных системах; с возможностью работать на общей батарее; без батарей
9395P | Active | 60400 | Eaton 9395P 1200 kVA | P-105000078-003 | 9395P-1200-900-IB | 364246.9133 | 229115.6092 |  |  | -- | 1 | [8 empty] | Многомодульный ИБП серии 9395P, 3 модуля мощностью каждый по 300 кВА/275кВт; статический байпас на 1200кВА; с встроенным входным автоматом; с возможностью аппаратного апгрейда аналогичным силовым модулем; с возможностью работать на общей батарее; без батарей
9395P | Active | 60400 | Eaton 9395P 1200 kVA | P-105000078-004 | 9395P-1200-900-IB-HS | 365875.4112 | 230133.2179 |  |  | -- | 1 | [8 empty] | Многомодульный ИБП серии 9395P, 3 модуля мощностью каждый по 300 кВА/275кВт; статический байпас на 1200кВА; с встроенным входным автоматом; с возможностью аппаратного апгрейда аналогичным силовым модулем; для работы в параллельных системах; с возможностью работать на общей батарее; без батарей
Battery cabinets and battery accessories
EXTERNAL BATTERY CABINET, frame A
93E, 93PS | Active | 88100 | External Battery cabinet, frame A, 63A breaker + 24V ST (8-20kW), empty | P-105000041-001 | EBC-A-0x96-EMPTY-BB-63A | 3028.3108 | -- |  |  | -- | 1 | 335 | 700 | 1300 | 85 | 540 | 857 | 1460 | 106 | Батарейный шкаф, тип А, для ИБП серий 93PS/E; без батарей; с встроенным батарейным выключателем на 63А (для ИБП мощностью до 20 кВт)
93E, 93PS | Active | 88100 | External Battery cabinet, frame A, 63A breaker + 24V ST (8-20kW) | P-105000041-002 | EBC-A-2x32-9AH-BB-63A | 5384.6763 | -- |  |  | -- | 1 | 335 | 700 | 1300 | 247 | 540 | 857 | 1460 | 268 | Батарейный шкаф, тип А, для ИБП серий 93PS/E; с установленным комплектом аккумуляторов (2 линейки по 32 батареи 9А*ч); с встроенным батарейным выключателем на 63А (для ИБП мощностью до 20 кВт)
93E, 93PS | Active | 88100 | External Battery cabinet, frame A, 63A breaker + 24V ST (8-20kW) | P-105000041-003 | EBC-A-3x32-9AH-BB-63A | 6333.5772 | -- |  |  | -- | 1 | 335 | 700 | 1300 | 328 | 540 | 857 | 1460 | 349 | Батарейный шкаф, тип А, для ИБП серий 93PS/E; с установленным комплектом аккумуляторов (3 линейки по 32 батареи 9А*ч); с встроенным батарейным выключателем на 63А (для ИБП мощностью до 20 кВт)
93E, 93PS | Active | 88100 | External Battery cabinet, frame A, 63A breaker + 24V ST (8-20kW) | P-105000041-004 | EBC-A-2x32-7AHLL-BB-63A | 6106.4617 | -- |  |  | -- | 1 | 335 | 700 | 1300 | 247 | 540 | 857 | 1460 | 268 | Батарейный шкаф, тип А, для ИБП серий 93PS/E; с установленным комплектом аккумуляторов (2 линейки по 32 батареи 7Ah); с встроенным батарейным выключателем на 63А (для ИБП мощностью до 20 кВт)
93E, 93PS | Active | 88100 | External Battery cabinet, frame A, 63A breaker + 24V ST (8-20kW) | P-105000041-005 | EBC-A-3x32-7AHLL-BB-63A | 7416.2553 | -- |  |  | -- | 1 | 335 | 700 | 1300 | 328 | 540 | 857 | 1460 | 349 | Батарейный шкаф, тип А, для ИБП серий 93PS/E; с установленным комплектом аккумуляторов (3 линейки по 32 батареи 7Ah); с встроенным батарейным выключателем на 63А (для ИБП мощностью до 20 кВт)
93PS | Active | 88100 | External Battery cabinet, frame A, 63A breaker + 24V ST (8-20kW) | P-105000041-006 | EBC-A-2x32-9AHLL-BB-63A | 6465.3432 | -- |  |  | -- | 1 | 335 | 700 | 1300 | 247 | 540 | 857 | 1460 | 268 | Батарейный шкаф, тип А, для ИБП серий 93PS/E; с установленным комплектом аккумуляторов (2 линейки по 32 батареи 9Ah с увеличенным сроком службы); с встроенным батарейным выключателем на 63А (для ИБП мощностью до 20 кВт)
93PS | Active | 88100 | External Battery cabinet, frame A, 63A breaker + 24V ST (8-20kW) | P-105000041-007 | EBC-A-3x32-9AHLL-BB-63A | 7829.8957 | -- |  |  | -- | 1 | 335 | 700 | 1300 | 328 | 540 | 857 | 1460 | 349 | Батарейный шкаф, тип А, для ИБП серий 93PS/E; с установленным комплектом аккумуляторов (3 линейки по 32 батареи 9Ah с увеличенным сроком службы); с встроенным батарейным выключателем на 63А (для ИБП мощностью до 20 кВт)
EXTERNAL BATTERY CABINET, frame B
93E, 93PS | Active | 88100 | External Battery cabinet, frame B, 63A breaker + 24V ST (8-20kW), empty | P-105000084-001 | EBC-B-0x32-EMPTY-BB-63A-M6 | 3644.6301 | -- |  |  | -- | 1 | 761 | 700 | 1750 | 152 | 820 | 750 | 1975 | 179 | Батарейный шкаф, тип В, для ИБП серий 93PS/E; без батарей; с встроенным батарейным выключателем на 63А; для ИБП мощностью до 20 кВт
93E, 93PS | Active | 88100 | External Battery cabinet, frame B, 63A breaker + 24V ST (8-20kW) | P-105000084-002 | EBC-B-1x32-CSBHRL12200W-BB-63A-M6 | 9906.8565 | -- |  |  | -- | 1 | 761 | 700 | 1750 | 715 | 820 | 750 | 1975 | 742 | Батарейный шкаф, тип В, для ИБП серий 93PS/E; с установленным комплектом аккумуляторов (1 из 32 батарей, мощностью 200Вт на ячейку); с встроенным батарейным выключателем на 63А; для ИБП мощностью до 20 кВт
93E, 93PS | Active | 88200 | External Battery cabinet, frame B, 160A breaker + 24V ST (8-40kW), empty | P-105000042-001 | EBC-B-0x32-EMPTY-BB-160A-M6 | 4749.3406 | 3929.4188 |  |  | -- | 1 | 761 | 700 | 1750 | 152 | 820 | 750 | 1975 | 179 | Батарейный шкаф, тип В, для ИБП серий 93PS/E; без батарей; с встроенным батарейным выключателем на 160А; для ИБП мощностью до 40 кВт
93E, 93PS | Active | 88200 | External Battery cabinet, frame B, 160A breaker + 24V ST (8-40kW) | P-105000042-002 | EBC-B-1x32-CSBHRL12200W-BB-160A-M6 | 12461.4106 | 10496.0461 |  |  | -- | 1 | 761 | 700 | 1750 | 715 | 820 | 750 | 1975 | 742 | Батарейный шкаф, тип В, для ИБП серий 93PS/E; с установленным комплектом аккумуляторов (1 из 32 батарей, мощностью 200Вт на ячейку); с встроенным батарейным выключателем на 160А; для ИБП мощностью до 40 кВт
EXTERNAL BATTERY CABINET, frame C
93E, 93PM | Active | 53300 | External Battery cabinet, frame C, 200A breaker + 24V ST (30-100kW), empty | P-105000017-008 | EBC-C-0x40-EMPTY-BB-200A-M5 | 4887.9324 | 4182.211 |  |  | -- | 1 | 575 | 914 | 1876 | 167 | 750 | 1105 | 2035 | 167 | Батарейный шкаф, тип С, для ИБП 93PM/93E; с возможностью установки 40 батарей на комплект; без батарей; с встроенным батарейным выключателем на 200А; для ИБП мощностью от 30 до 100 кВт; перемычки на болт M5
93E, 93PM | Active | 53300 | External Battery cabinet, frame C, 200A breaker + 24V ST (30-100kW), empty | P-105000079-202 | EBC-C-0x40-EMPTY-BB-200A-M6 | 4887.9324 | 4182.211 |  |  | -- | 1 | 575 | 914 | 1876 | 167 | 750 | 1105 | 2035 | 167 | Батарейный шкаф, тип С, для ИБП 93PM/93E; с возможностью установки 40 батарей на комплект; без батарей; с встроенным батарейным выключателем на 200А; для ИБП мощностью от 30 до 100 кВт; перемычки на болт M6
93E, 93PM | Active | 53300 | External Battery cabinet, frame C, 200A breaker + 24V ST (30-100kW) | P-105000017-002 | EBC-C-1x36-CSBHRL12110W-BB-200A-M5 | 11062.4435 | 9330.0308 |  |  | -- | 1 | 575 | 914 | 1876 | 517 | 750 | 1105 | 2035 | 517 | Батарейный шкаф, тип С, для ИБП 93PM/93E; с установленным комплектом аккумуляторов (1 из 36 батарей, мощностью 110Вт на ячейку); с встроенным батарейным выключателем на 200А; для ИБП мощностью от 30 до 100 кВт
93E, 93PM | Active | 53300 | External Battery cabinet, frame C, 200A breaker + 24V ST (30-100kW) | P-105000017-009 | EBC-C-1x40-CSBHRL12110W-BB-200A-M5 | 11585.8314 | 9766.9576 |  |  | -- | 1 | 575 | 914 | 1876 | 557 | 750 | 1105 | 2035 | 557 | Батарейный шкаф, тип С, для ИБП 93PM/93E; с установленным комплектом аккумуляторов (1 из 40 батарей, мощностью 110Вт на ячейку); с встроенным батарейным выключателем на 200А; для ИБП мощностью от 30 до 100 кВт
93E, 93PM | Active | 53300 | External Battery cabinet, frame C, 200A breaker + 24V ST (30-100kW) | P-105000017-004 | EBC-C-1x36-CSBHRL12200W-BB-200A-M6 | 13940.2668 | 11839.9514 |  |  | -- | 1 | 575 | 914 | 1876 | 795 | 750 | 1105 | 2035 | 795 | Батарейный шкаф, тип С, для ИБП 93PM/93E; с установленным комплектом аккумуляторов (1 из 36 батарей, мощностью 200Вт на ячейку); с встроенным батарейным выключателем на 200А; для ИБП мощностью от 30 до 100 кВт
93E, 93PM | Active | 53300 | External Battery cabinet, frame C, 200A breaker + 24V ST (30-100kW) | P-105000017-010 | EBC-C-1x40-CSBHRL12200W-BB-200A-M6 | 14714.8161 | 12485.1621 |  |  | -- | 1 | 575 | 914 | 1876 | 865 | 750 | 1105 | 2035 | 865 | Батарейный шкаф, тип С, для ИБП 93PM/93E; с установленным комплектом аккумуляторов (1 из 40 батарей, мощностью 200Вт на ячейку); с встроенным батарейным выключателем на 200А; для ИБП мощностью от 30 до 100 кВт
93E, 93PM | Active | 53300 | External Battery cabinet, frame C, 200A breaker + 24V ST (30-100kW) | P-105000017-006 | EBC-C-1x36-EXIDEP12V875-BB-200A-M6 | 12519.1795 | 10543.9293 |  |  | -- | 1 | 575 | 914 | 1876 | 167 | 750 | 1105 | 2035 | 167 | Батарейный шкаф, тип С, для ИБП 93PM/93E; с установленным комплектом аккумуляторов (1 из 36 батарей, производства GNB, модель P12V875); с встроенным батарейным выключателем на 200А; для ИБП мощностью до 100 кВА
93E, 93PM | Active | 53300 | External Battery cabinet, frame C, 200A breaker + 24V ST (30-100kW) | P-105000017-011 | EBC-C-1x40-EXIDEP12V875-BB-200A-M6 | 13293.7288 | 11189.6219 |  |  | -- | 1 | 575 | 914 | 1876 | 167 | 750 | 1105 | 2035 | 167 | Батарейный шкаф, тип С, для ИБП 93PM/93E; с установленным комплектом аккумуляторов (1 из 40 батарей, производства GNB, модель P12V875); с встроенным батарейным выключателем на 200А; для ИБП мощностью до 100 кВА
93E, 93PM | Active | 53300 | External Battery cabinet, frame C, 200A breaker + 24V ST (30-100kW) | P-105000079-216 | EBC-C-1x36-EXIDEXP12V1800-BB-200A-M6 | 13146.2727 | 11066.9413 |  |  | -- | 1 | 575 | 914 | 1876 | 167 | 750 | 1105 | 2035 | 167 | Батарейный шкаф, тип С, для ИБП 93PM/93E; с установленным комплектом аккумуляторов (1 из 36 батарей, производства GNB, модель XP12V1800); с встроенным батарейным выключателем на 200А; для ИБП мощностью до 100 кВА
93E, 93PM | Active | 53300 | External Battery cabinet, frame C, 200A breaker + 24V ST (30-100kW) | P-105000079-217 | EBC-C-1x40-EXIDEXP12V1800-BB-200A-M6 | 14079.6208 | 11843.9184 |  |  | -- | 1 | 575 | 914 | 1876 | 167 | 750 | 1105 | 2035 | 167 | Батарейный шкаф, тип С, для ИБП 93PM/93E; с установленным комплектом аккумуляторов (1 из 40 батарей, производства GNB, модель XP12V1800); с встроенным батарейным выключателем на 200А; для ИБП мощностью до 100 кВА
93E, 93PM | Active | 53300 | External Battery cabinet, frame C, 200A breaker + 24V ST (30-100kW) | P-105000079-214 | EBC-C-1x36-FIAMM12FLB200P-BB-200A-M6 | 13379.6098 | 11260.6475 |  |  | -- | 1 | 575 | 914 | 1876 | 167 | 750 | 1105 | 2035 | 167 | Батарейный шкаф, тип С, для ИБП 93PM/93E; с установленным комплектом аккумуляторов (1 из 36 батарей, производства FIAMM, модель 12FLB200P); с встроенным батарейным выключателем на 200А; для ИБП мощностью до 100 кВА
93E, 93PM | Active | 53300 | External Battery cabinet, frame C, 200A breaker + 24V ST (30-100kW) | P-105000079-215 | EBC-C-1x40-FIAMM12FLB200P-BB-200A-M6 | 14337.2638 | 12059.1475 |  |  | -- | 1 | 575 | 914 | 1876 | 167 | 750 | 1105 | 2035 | 167 | Батарейный шкаф, тип С, для ИБП 93PM/93E; с установленным комплектом аккумуляторов (1 из 40 батарей, производства FIAMM, модель 12FLB200P); с встроенным батарейным выключателем на 200А; для ИБП мощностью до 100 кВА
EXTERNAL BATTERY CABINET, frame D
93E, 93PM | Active | 59300 | External Battery cabinet, frame D, 400A breaker + 24V ST (80-200kW), empty | P-105000035-001 | EBC-D-0x40-EMPTY-BB-400A-M6 | 7478.9928 | 6448.7833 |  |  | -- | 1 | 1086 | 910 | 1888 | 273 | 1220 | 1110 | 2050 | 312 | Батарейный шкаф, тип D, для ИБП 93PM/93E; без батарей; с кабельной разводкой для комплекта из 40 батарей; с встроенным батарейным выключателем на 400А, 24V Shunt trip; для ИБП мощностью от 100 до 200 кВт; перемычки на болт M6; кабель ИБП-шкаф в комплект НЕ входит
93E, 93PM | Active | 59300 | External Battery cabinet, frame D, 400A breaker + 24V ST (80-200kW), empty | P-105000035-002 | EBC-D-0x40-EMPTY-BB-400A-M8 | 7478.9928 | 6448.9267 |  |  | -- | 1 | 1086 | 910 | 1888 | 273 | 1220 | 1110 | 2050 | 312 | Батарейный шкаф, тип D, для ИБП 93PM/93E; без батарей; с кабельной разводкой для комплекта из 40 батарей; с встроенным батарейным выключателем на 400А, 24V Shunt trip; для ИБП мощностью от 100 до 200 кВт; перемычки на болт M8; кабель ИБП-шкаф в комплект НЕ входит
EXTERNAL BATTERY CABINET, frame E
93E, 93PM | Active | 53300 | External Battery cabinet, frame E, 400A breaker + 24V ST (80-200kW), empty | P-105000081-401 | EBC-E-0x40-EMPTY-BB-400A-M6 | 9061.632 | 7768.1965 |  |  | -- | 1 | 1125 | 808 | 1879 | 412 | 1270 | 1020 | 2000 | 443 | Батарейный шкаф, тип E, для ИБП 93PM/93E; без батарей; с кабельной разводкой для комплекта из 40 батарей; с встроенным батарейным выключателем на 400А, 24V Shunt trip; для ИБП мощностью до 200 кВт; перемычки на болт M6; кабель ИБП-шкаф в комплект НЕ входит
93E, 93PM | Active | 53300 | External Battery cabinet, frame E, 400A breaker + 24V ST (80-200kW), empty | P-105000081-402 | EBC-E-0x40-EMPTY-BB-400A-M8 | 9061.632 | 7768.1965 |  |  | -- | 1 | 1125 | 808 | 1879 | 412 | 1270 | 1020 | 2000 | 443 | Батарейный шкаф, тип E, для ИБП 93PM/93E; без батарей; с кабельной разводкой для комплекта из 40 батарей; с встроенным батарейным выключателем на 400А, 24V Shunt trip; для ИБП мощностью до 200 кВт; перемычки на болт M8; кабель ИБП-шкаф в комплект НЕ входит
93E, 93PM | Active | 53300 | External Battery cabinet, frame E, 400A breaker + 24V ST (80-200kW) | P-105000038-001 | EBC-E-1x40-CSBHRL12280W-BB-400A-M6 | 24380.4782 | 20651.4418 |  |  | -- | 1 | 1125 | 808 | 1879 | 1444 | 1270 | 1020 | 2000 | 1475 | Батарейный шкаф, тип Е, для ИБП 93PM/93E; с кабельной разводкой и установленным комплектом из 40 батарей с увеличенным сроком службы, производства CSB; 280Вт на ячейку; с встроенным батарейным выключателем на 400А; для ИБП мощностью до 200 кВт; кабель ИБП-шкаф в комплект НЕ входит
93E, 93PM | Active | 53300 | External Battery cabinet, frame E, 400A breaker + 24V ST (80-200kW) | P-105000038-002 | EBC-E-1x40-CSBHRL12330W-BB-400A-M6 | 26874.2677 | 22729.6607 |  |  | -- | 1 | 1125 | 808 | 1879 | 1596 | 1270 | 1020 | 2000 | 1627 | Батарейный шкаф, тип Е, для ИБП 93PM/93E; с кабельной разводкой и установленным комплектом из 40 батарей с увеличенным сроком службы, производства CSB; 330Вт на ячейку; с встроенным батарейным выключателем на 400А; для ИБП мощностью до 200 кВт; кабель ИБП-шкаф в комплект НЕ входит
93E, 93PM | Active | 53300 | External Battery cabinet, frame E, 400A breaker + 24V ST (80-200kW) | P-105000038-003 | EBC-E-1x40-CSBHRL12540W-BB-400A-M6 | 32550.5148 | 27572.0136 |  |  | -- | 1 | 1125 | 808 | 1879 | 2168 | 1270 | 1020 | 2000 | 2199 | Батарейный шкаф, тип Е, для ИБП 93PM/93E; с кабельной разводкой и установленным комплектом из 40 батарей с увеличенным сроком службы, производства CSB; 540Вт на ячейку; с встроенным батарейным выключателем на 400А; для ИБП мощностью до 200 кВт; кабель ИБП-шкаф в комплект НЕ входит
93E, 93PM | Active | 53300 | External Battery cabinet, frame E, 400A breaker + 24V ST (80-200kW) | P-105000081-412 | EBC-E-1x40-EXIDEXP12V3000-BB-400A-M6 | 22387.3911 | 18991.3988 |  |  | -- | 1 | 1125 | 808 | 1879 | 1724 | 1270 | 1020 | 2000 | 1755 | Батарейный шкаф, тип Е, для ИБП 93PM/93E; с кабельной разводкой и установленным комплектом из 40 батарей с увеличенным сроком службы, модель EXIDE XP12V3000; с встроенным батарейным выключателем на 400А; для ИБП мощностью до 200 кВт; кабель ИБП-шкаф в комплект НЕ входит
93E, 93PM | Active | 53300 | External Battery cabinet, frame E, 400A breaker + 24V ST (80-200kW) | P-105000081-411 | EBC-E-1x40-FIAMM12FLB350P-BB-400A-M8 | 23012.864 | 19512.2532 |  |  | -- | 1 | 1125 | 808 | 1879 | 1612 | 1270 | 1020 | 2000 | 1643 | Батарейный шкаф, тип Е, для ИБП 93PM/93E; с кабельной разводкой и установленным комплектом из 40 батарей с увеличенным сроком службы, модель FIAMM 12FLB350P; с встроенным батарейным выключателем на 400А; для ИБП мощностью до 200 кВт; кабель ИБП-шкаф в комплект НЕ входит
93E, 93PM | Active | 53300 | External Battery cabinet, frame E, 400A breaker + 24V ST (80-200kW) | P-105000081-413 | EBC-E-1x40-FIAMM12FLB540P-BB-400A-M8 | 34550.0835 | 29238.3173 |  |  | -- | 1 | 1125 | 808 | 1879 | 2212 | 1270 | 1020 | 2000 | 2243 | Батарейный шкаф, тип Е, для ИБП 93PM/93E; с кабельной разводкой и установленным комплектом из 40 батарей с увеличенным сроком службы, модель FIAMM 12FLB540P; с встроенным батарейным выключателем на 400А; для ИБП мощностью до 200 кВт; кабель ИБП-шкаф в комплект НЕ входит
9395, 9395P | Active | 53300 | External Battery cabinet, frame E, 400A breaker + 48V ST (9395/9395P), empty | P-105000086-001 | EBC-E-0x40-EMPTY-BB-400A-M6-ST48 | 9061.632 | 7768.1965 |  |  | -- | 1 | 1125 | 808 | 1879 | 412 | 1270 | 1020 | 2000 | 443 | Батарейный шкаф, тип E, для ИБП 93PM/93E; без батарей; с кабельной разводкой для комплекта из 40 батарей; с встроенным батарейным выключателем на 400А, 48V Shunt trip; для ИБП мощностью до 300 кВА; перемычки на болт M6; кабель ИБП-шкаф в комплект НЕ входит
9395, 9395P | Active | 53300 | External Battery cabinet, frame E, 400A breaker + 48V ST (9395/9395P), empty | P-105000086-002 | EBC-E-0x40-EMPTY-BB-400A-M8-ST48 | 9061.632 | 7768.1965 |  |  | -- | 1 | 1125 | 808 | 1879 | 412 | 1270 | 1020 | 2000 | 443 | Батарейный шкаф, тип E, для ИБП 93PM/93E; без батарей; с кабельной разводкой для комплекта из 40 батарей; с встроенным батарейным выключателем на 400А, 48V Shunt trip; для ИБП мощностью до 300 кВА; перемычки на болт M8; кабель ИБП-шкаф в комплект НЕ входит
9395, 9395P | Active | 60500 | External Battery cabinet, frame E, 400A breaker + 48V ST (9395/9395P) | P-105000086-003 | EBC-E-1x40-CSBHRL12540W-BB-400A-M6-ST48 | 32550.5148 | 27572.0136 |  |  | -- | 1 | 1125 | 808 | 1879 | 2168 | 1270 | 1020 | 2000 | 2199 | Батарейный шкаф, тип Е, для ИБП 93PM/93E; с кабельной разводкой и установленным комплектом из 40 батарей с увеличенным сроком службы, производства CSB; 540Вт на ячейку; с встроенным батарейным выключателем на 400А, 48V Shunt trip; для ИБП мощностью до 300 кВА; кабель ИБП-шкаф в комплект НЕ входит
9395, 9395P | Active | 60500 | External Battery cabinet, frame E, 400A breaker + 48V ST (9395/9395P) | P-105000086-004 | EBC-E-1x40-EXIDEXP12V3000-BB-400A-M6-ST48 | 22387.3911 | 18991.3988 |  |  | -- | 1 | 1125 | 808 | 1879 | 1724 | 1270 | 1020 | 2000 | 1755 | Батарейный шкаф, тип Е, для ИБП 93PM/93E; с кабельной разводкой и установленным комплектом из 40 батарей с увеличенным сроком службы, модель EXIDE XP12V3000; с встроенным батарейным выключателем на 400А, 48V Shunt trip; для ИБП мощностью до 300 кВА; кабель ИБП-шкаф в комплект НЕ входит
9395, 9395P | Active | 60500 | External Battery cabinet, frame E, 400A breaker + 48V ST (9395/9395P) | P-105000086-005 | EBC-E-1x40-FIAMM12FLB540P-BB-400A-M8-ST48 | 34550.0835 | 29238.3173 |  |  | -- | 1 | 1125 | 808 | 1879 | 2212 | 1270 | 1020 | 2000 | 2243 | Батарейный шкаф, тип Е, для ИБП 93PM/93E; с кабельной разводкой и установленным комплектом из 40 батарей с увеличенным сроком службы, модель FIAMM 12FLB540P; с встроенным батарейным выключателем на 400А, 48V Shunt trip; для ИБП мощностью до 300 кВА; кабель ИБП-шкаф в комплект НЕ входит
93PS | New | 88100 | External Battery cabinet, frame H, 32A breaker + 24V ST (8-10kW), empty | P-105000090-001 | EBC-H-0x64-EMPTY-BB-32A | 3110.5782 | 2700.4607 |  |  | 6430028229413 | 1 | 335 | 750 | 950 | 58 | 540 | 800 | 1100 | 83 | Батарейный шкаф, тип Е, для ИБП 93PM/93E; с кабельной разводкой для комплекта из 32 батарей; с встроенным батарейным выключателем на 32A; для ИБП мощностью до 10 кВА
93PS | New | 88100 | External Battery cabinet, frame H, 32A breaker + 24V ST (8-10kW) | P-105000090-002 | EBC-H-2x32-9AH-BB-32A | 6185.8293 | 5113.0731 |  |  | 6430028229420 | 1 | 335 | 750 | 950 | 221 | 540 | 800 | 1100 | 246 | Батарейный шкаф, тип Е, для ИБП 93PM/93E; с кабельной разводкой и установленным комплектом из 32 батарей; с встроенным батарейным выключателем на 32A; для ИБП мощностью до 10 кВА
93E, 93PM | Active | 53300 | External Battery breaker 200A for 93PM, 93E 30-60kVA | P-122000182 | KIT EXT BATT MCCB 200A | 515.8588 | -- |  |  | 6430028225446 | 1 | [8 empty] | Внешний батарейный выключатель в литом корпусе, для токов до 200А, для использования с внешними батарейными шкафами/стеллажами, расцепитель 24В Shunt trip
93E, 93PM | Active | 53300 | External Battery breaker 400A for 93PM, 93E 80-100kVA (24V ST) | P-122000241 | KIT EXT BATT MCCB 400A 24V ST | 1088.7666 | -- |  |  | -- | 1 | [8 empty] | Внешний батарейный выключатель в литом корпусе, для токов до 400А, для использования с внешними батарейными шкафами/стеллажами, расцепитель 24В Shunt trip
9395, 9395P | Active | 53300 | External Battery breaker 400A for 9395, 9395P (48V ST) | P-122000242 | KIT EXT BATT MCCB 400A 48V ST | 1088.7666 | -- |  |  | -- | 1 | [8 empty] | Внешний батарейный выключатель в литом корпусе, для токов до 400А, для использования с внешними батарейными шкафами/стеллажами, расцепитель 48В Shunt trip (для 9395Р)
9395, 93PM | Active | 60500 | Accessories for single UPS systems | P-105000071-001 | Sync Control II 400V for 9390, 9395 (wall-mount) CE-marked (Black) | 5743.47 | -- |  |  | -- | 1 | [8 empty] | Устройство синхронизации для ИБП, работающих в параллель (серий 9390, 9395), с креплением на стену
93PM, 93PS | Active | 53300 | External parallel signal connectors for two 93PM, 93PS | P-103000847 | KIT EXTERNAL PARALLEL CABLE | 380.8009 | -- |  |  | 6430028225262 | 1 | [8 empty] | Комплект для внешнего параллельного соединения ИБП серии 93PM
93PS, 93PM, 93E | Active | 52100 | MiniSlot, PowerXpert UPS MiniSlot card (PXGMS UPS) for 93PM, 93PS | PXGMSUPS | PowerXpert UPS MiniSlot card (PXGMS UPS) for 93PM | 593.0728 | -- |  |  | 6430028225514 | 1 | [8 empty] | Карта удаленного мониторинга PX Gateway Card - подключение Mini Slot для ИБП серии 93PM
93PM, 93PS | Active | 53300 | External Remote display, requires PXGMS card | P-116000131 | ViewUPS-Web remote LCD display (93PM,93PS with PXGMS card) | 693.917 | -- |  |  | -- | 1 | [8 empty] | Внешний дисплей для ИБП 93РМ, 93PS в комплекте с картой PXGMS
93E, 93PS | Active | 88100 | External Maintenance Bypass Switch up to 20kVA (29A), 2 Switches | P-105000044-002 | EXTERNAL MBS 20kW | 853.9854 | -- |  |  | 6430028226603
93E, 93PS | Active | 88100 | External Maintenance Bypass Switch up to 20kVA (29A), 3 Switches | P-105000044-003 | EXTERNAL MBS 20kW WITH BIB | 1008.159 | -- |  |  | 6430028226610
93E, 93PS | Active | 88100 | External Maintenance Bypass Switch up to 20kVA (29A), 3 Switches | P-105000044-004 | EXTERNAL MBS 20kW WITH BIB AND RIB (SINGLE FEED) | 1160.7594 | -- |  |  | 6430028226627
93E, 93PS, 93PM | Active | 88200 | External Maintenance Bypass Switch up to 40kVA (58A), 2 Switches | P-105000045-002 | EXTERNAL MBS 40kW | 994.0002 | -- |  |  | 6430028226634
93E, 93PS, 93PM | Active | 88200 | External Maintenance Bypass Switch up to 40kVA (58A), 3 Switches | P-105000045-003 | EXTERNAL MBS 40kW WITH BIB | 1148.1738 | -- |  |  | 6430028226641
93E, 93PS, 93PM | Active | 88200 | External Maintenance Bypass Switch up to 40kVA (58A), 4 Switches | P-105000045-004 | EXTERNAL MBS 40kW WITH BIB AND RIB (SINGLE FEED) | 1302.3474 | -- |  |  | 6430028226658
93E, 93PM | Active | 53300 | External Maintenance Bypass Switch up to 60kVA (90A), 2 Switches | P-105000003-020 | EXTERNAL MBS 50kW | 2144.6649 | -- |  |  | 6430028225361
93E, 93PM | Active | 53300 | External Maintenance Bypass Switch up to 60kVA (90A), 3 Switches | P-105000003-046 | EXTERNAL MBS 50kW WITH BIB | 2503.3545 | -- |  |  | 6430028225378
93E, 93PM | Active | 53300 | External Maintenance Bypass Switch up to 100kVA (145A), 2 Switches | P-105000003-022 | EXTERNAL MBS 100kW | 4821.0714 | -- |  |  | 6430028225385
93E, 93PM | Active | 53300 | External Maintenance Bypass Switch up to 100kVA (145A), 3 Switches | P-105000003-023 | EXTERNAL MBS 100kW WITH BIB | 6139.413 | -- |  |  | 6430028225392
93E, 93PM | Active | 53300 | External Maintenance Bypass Switch up to 100kVA (145A), 4 Switches | P-105000003-024 | EXTERNAL MBS 100kW WITH BIB AND RIB (DUAL/SINGLE FEED) | 7495.5114 | -- |  |  | 6430028225408
93E, 93PM | Active | 59300 | External Maintenance Bypass Switch up to 150kVA (217A), 2 Switches | P-105000003-026 | EXTERNAL MBS 150kW | 5330.7882 | -- |  |  | 6430028228140
93E, 93PM | Active | 59300 | External Maintenance Bypass Switch up to 150kVA (217A), 3 Switches | P-105000003-027 | EXTERNAL MBS 150kW WITH BIB | 6927.5862 | -- |  |  | 6430028228157
93E, 93PM | Active | 59300 | External Maintenance Bypass Switch up to 150kVA (217A), 4 Switches | P-105000003-028 | EXTERNAL MBS 150kW WITH BIB AND RIB (DUAL/SINGLE FEED) | 8610.9102 | -- |  |  | 6430028228164
9X55-15 | Active | 52100 | Maintenance Bypass Switch | 1022558 | 9355-MBS-15kVA | 436.4319 | -- |  |  | 6430028223831
9X55-15 | Active | 51500 | Maintenance Bypass Switch | 1022559 | 9155-MBS-15kVA | 436.4319 | -- |  |  | 6430028223848
9X55-15 | Active | 51500 | TIE CABINETS (Hot Sync up to 3 UPS) | 1023817 | 9155-TC-15kVA-3 | 593.7519 | -- |  |  | 6430028223954
9X55-15 | Active | 52100 | TIE CABINETS (Hot Sync up to 3 UPS) | 1023818 | 9355-TC-15kVA-3 | 593.7519 | -- |  |  | 6430028223961
9X55-15 | New | 52100 | UPS Center (input, bypass and distribution) | 1023007 | UPS center 9155 8/10 kVA-15xB10 | 2391.2902 | -- |  |  | --
9X55-15 | New | 52100 | UPS Center (input, bypass and distribution) | 1023008 | UPS center 9155 12 kVA-20xB10 | 2545.3065 | -- |  |  | --
9X55-15 | New | 52100 | UPS Center (input, bypass and distribution) | 1023009 | UPS center 9155 15 kVA-20xB10 | 4478.7693 | -- |  |  | --
9X55-15 | New | 52100 | UPS Center (input, bypass and distribution) | 1025004 | UPS center 9355 8 kVA-15xB10 | 2478.7601 | -- |  |  | --
9X55-15 | New | 52100 | UPS Center (input, bypass and distribution) | 1025005 | UPS center 9355 10 kVA-15xB10 | 3783.4149 | -- |  |  | --
9X55-15 | New | 52100 | UPS Center (input, bypass and distribution) | 1025006 | UPS center 9355 12/15 kVA-21xB10 | 4292.3451 | -- |  |  | --
9X55, 93PM | New | 52100 | Accessories for Hot Sync parallel UPS systems | 1025475 | SPM-30-2 1+1 SYSTEM PARALLEL MODULE (wall-mounted) | 2919.5708 | -- |  |  | --
9X55, 93PM | New | 52100 | Accessories for Hot Sync parallel UPS systems | 1025476 | SPM-60-2 1+1 SYSTEM PARALLEL MODULE (wall-mounted) | 3140.1334 | -- |  |  | --
9X55-15 | New | 52100 | Output Transformer Cabinet | 1024817 | 9355-TRAP-15kVA | 3777.0959 | -- |  |  | --
9X55-15 | New | 51500 | Output Transformer Cabinet | 1023252 | 9155-TRAP-15kVA | 3415.5745 | -- |  |  | --
HPO FAT | Active | 55300 | Standard Witness test at HPO Factory for <51 kVA (Category A) products | WITNESS101A | Single unit CAT A FAT | 2684.9962 | -- |  |  | -- | [9 empty] | Тест на заводе одиночного ИБП, тип A
HPO FAT | Active | 55300 | Standard Witness test at HPO Factory for 51-160 kVA (Category B) products | WITNESS101B | Single unit CAT B FAT | 4026.6841 | -- |  |  | -- | [9 empty] | Тест на заводе одиночного ИБП, тип B
HPO FAT | Active | 55300 | Standard Witness test at HPO Factory for 161-600 kVA (Category C) products | WITNESS101C | Single unit CAT C FAT | 4697.528 | -- |  |  | -- | [9 empty] | Тест на заводе одиночного ИБП, тип C
HPO FAT | Active | 55300 | Standard Witness test at HPO Factory for 601-900 kVA (Category D) products | WITNESS101D | Single unit CAT D FAT | 8053.3681 | -- |  |  | -- | [9 empty] | Тест на заводе одиночного ИБП, тип D
HPO FAT | Active | 55300 | Standard Witness test at HPO Factory for >900 kVA (Category E) products | WITNESS101E | Single unit CAT E FAT | 10065.9 | -- |  |  | -- | [9 empty] | Тест на заводе одиночного ИБП, тип E
HPO FAT | Active | 55300 | Special Witness test at HPO Factory according to separate agreement with LSG EMEA | WITNESS101S | Special test 1 | 3305.6078 | -- |  |  | -- | [9 empty] | Специальный тест на заводе, тип 1
HPO FAT | Active | 55300 | Standard Witness test at HPO Factory for <51 kVA (Category A) products | WITNESS102A | System of 2 units CAT A FAT | 5368.3719 | -- |  |  | -- | [9 empty] | Тест на заводе системы из 2 ИБП, тип A
HPO FAT | Active | 55300 | Standard Witness test at HPO Factory for 51-160 kVA (Category B) products | WITNESS102B | System of 2 units CAT B FAT | 8053.3681 | -- |  |  | -- | [9 empty] | Тест на заводе системы из 2 ИБП, тип B
HPO FAT | Active | 55300 | Standard Witness test at HPO Factory for 161-600 kVA (Category C) products | WITNESS102C | System of 2 units CAT C FAT | 9395.056 | -- |  |  | -- | [9 empty] | Тест на заводе системы из 2 ИБП, тип C
HPO FAT | Active | 55300 | Standard Witness test at HPO Factory for 601-900 kVA (Category D) products | WITNESS102D | System of 2 units CAT D FAT | 15434.2719 | -- |  |  | -- | [9 empty] | Тест на заводе системы из 2 ИБП, тип D
HPO FAT | Active | 55300 | Standard Witness test at HPO Factory for >900 kVA (Category E) products | WITNESS102E | System of 2 units CAT E FAT | 18180.8431 | -- |  |  | -- | [9 empty] | Тест на заводе системы из 2 ИБП, тип E
HPO FAT | Active | 55300 | Special Witness test at HPO Factory according to separate agreement with LSG EMEA | WITNESS102S | Special test 2 | 6611.2157 | -- |  |  | -- | [9 empty] | Специальный тест на заводе, тип 2
HPO FAT | Active | 55300 | Standard Witness test at HPO Factory for <51 kVA (Category A) products | WITNESS103A | System of 3 units CAT A FAT | 7717.9461 | -- |  |  | -- | [9 empty] | Тест на заводе системы из 3 ИБП, тип A
HPO FAT | Active | 55300 | Standard Witness test at HPO Factory for 51-160 kVA (Category B) products | WITNESS103B | System of 3 units CAT B FAT | 11409.2082 | -- |  |  | -- | [9 empty] | Тест на заводе системы из 3 ИБП, тип B
HPO FAT | Active | 55300 | Standard Witness test at HPO Factory for 161-600 kVA (Category C) products | WITNESS103C | System of 3 units CAT C FAT | 13421.7401 | -- |  |  | -- | [9 empty] | Тест на заводе системы из 3 ИБП, тип C
HPO FAT | Active | 55300 | Standard Witness test at HPO Factory for 601-900 kVA (Category D) products | WITNESS103D | System of 3 units CAT D FAT | 22816.7961 | -- |  |  | -- | [9 empty] | Тест на заводе системы из 3 ИБП, тип D
HPO FAT | Active | 55300 | Standard Witness test at HPO Factory for >900 kVA (Category E) products | WITNESS103E | System of 3 units CAT E FAT | 26841.8597 | -- |  |  | -- | [9 empty] | Тест на заводе системы из 3 ИБП, тип E
HPO FAT | Active | 55300 | Special Witness test at HPO Factory according to separate agreement with LSG EMEA | WITNESS103S | Special test 3 | 9916.8235 | -- |  |  | -- | [9 empty] | Специальный тест на заводе, тип 3
HPO FAT | Active | 55300 | Standard Witness test at HPO Factory for <51 kVA (Category A) products | WITNESS104A | System of 4 units CAT A FAT | 10065.9 | -- |  |  | -- | [9 empty] | Тест на заводе системы из 4 ИБП, тип A
HPO FAT | Active | 55300 | Standard Witness test at HPO Factory for 51-160 kVA (Category B) products | WITNESS104B | System of 4 units CAT B FAT | 15098.8499 | -- |  |  | -- | [9 empty] | Тест на заводе системы из 4 ИБП, тип B
HPO FAT | Active | 55300 | Standard Witness test at HPO Factory for 161-600 kVA (Category C) products | WITNESS104C | System of 4 units CAT C FAT | 17448.4241 | -- |  |  | -- | [9 empty] | Тест на заводе системы из 4 ИБП, тип C
HPO FAT | Active | 55300 | Standard Witness test at HPO Factory for 601-900 kVA (Category D) products | WITNESS104D | System of 4 units CAT D FAT | 30197.6999 | -- |  |  | -- | [9 empty] | Тест на заводе системы из 4 ИБП, тип D
HPO FAT | Active | 55300 | Standard Witness test at HPO Factory for >900 kVA (Category E) products | WITNESS104E | System of 4 units CAT E FAT | 35230.6498 | -- |  |  | -- | [9 empty] | Тест на заводе системы из 4 ИБП, тип E
HPO FAT | Active | 55300 | Special Witness test at HPO Factory according to separate agreement with LSG EMEA | WITNESS104S | Special test 4 | 13222.4314 | -- |  |  | -- | [9 empty] | Специальный тест на заводе, тип 4
HPO FAT | Active | 55300 | Standard Witness test at HPO Factory for 161-600 kVA (Category C) products | WITNESS105C | System of 5 units CAT C FAT | 21473.4878 | -- |  |  | -- | [9 empty] | Тест на заводе системы из 5 ИБП, тип C
HPO FAT | Active | 55300 | Special Witness test at HPO Factory according to separate agreement with LSG EMEA | WITNESS105S | Special test 5 | 16528.0392 | -- |  |  | -- | [9 empty] | Специальный тест на заводе, тип 5
HPO FAT | Active | 55300 | Special Witness test at HPO Factory according to separate agreement with LSG EMEA | WITNESS106S | Special test 6 | 19833.647 | -- |  |  | -- | [9 empty] | Специальный тест на заводе, тип 6
HPO FAT | Active | 55300 | Special Witness test at HPO Factory according to separate agreement with LSG EMEA | WITNESS107S | Special test 7 | 23139.2549 | -- |  |  | -- | [9 empty] | Специальный тест на заводе, тип 7
HPO FAT | Active | 55300 | Special Witness test at HPO Factory according to separate agreement with LSG EMEA | WITNESS108S | Special test 8 | 26444.8627 | -- |  |  | -- | [9 empty] | Специальный тест на заводе, тип 8
HPO FAT | Active | 55300 | Special Witness test at HPO Factory according to separate agreement with LSG EMEA | WITNESS109S | Special test 9 | 29750.4706 | -- |  |  | -- | [9 empty] | Специальный тест на заводе, тип 9
HPO FAT | Active | 55300 | Special Witness test at HPO Factory according to separate agreement with LSG EMEA | WITNESS110S | Special test 10 | 33056.0784 | -- |  |  | -- | [9 empty] | Специальный тест на заводе, тип 10

## Pricelist_PQ_EXW (hidden)
Eaton UPS Price list v2.01/03-2017
Цены в USD.
Модель | Статус | Группа товара | Артикул | Название | GPL, USD w/o VAT | GPL, USD with VAT | Гарантия, лет | ШхГхВ, cм | Вес, кг | Русское описание
9155 | Active | EATON 9155 (1ph in/out); with standard batteries; | 1022464 | 9155-10-S-6-32x7Ah | 5221.2639 | 6161.0914 | 1 | 50х80х100 | 65 | ИБП серии 9155, мощность 8 кВа; 3 фазы вход/1 фаза выход; без батарей, с возможностью установки 1 линейки из 32 штук; pf=0,9
9155 | Active | EATON 9155 (1ph in/out); with standard batteries; with MBS | 1022465 | 9155-10-S-6-32x7Ah-MBS | 5647.0959 | 6663.5732 | 1 | 50х80х138 | 80 | ИБП серии 9155, мощность 8 кВа; 3 фазы вход/1 фаза выход; без батарей, с возможностью установки 2 линеек из 32 штук; pf=0,9
9155 | Active | EATON 9155 (3ph in/ 1ph out); with standard batteries; | 1022466 | 9155-10-N-6-32x7Ah | 5326.6091 | 6285.3988 | 1 | 50х80х60 | 65 | ИБП серии 9155, мощность 8 кВа; 3 фазы вход/1 фаза выход; без батарейного модуля; pf=0,9
9155 | Active | EATON 9155 (3ph in/ 1ph out); with standard batteries; with MBS | 1022467 | 9155-10-N-6-32x7Ah-MBS | 5762.8273 | 6800.1362 | 1 | 50х80х100 | 155 | ИБП серии 9155, мощность 8 кВа; 3 фазы вход/1 фаза выход; с внутренними стандартными батареями; 1 линейка из 32 штук ёмкостью 7А*ч, время автономной работы 10 минут^^; pf=0,9
9155 | Active | EATON 9155 (3ph in/ 1ph out); without batteries; | 1022468 | 9155-8-N-0-32x0Ah | 4274.9521 | 5044.4435 | 1 | 50х80х100 | 160 | ИБП серии 9155, мощность 8 кВа; 3 фазы вход/1 фаза выход; с внутренними стандартными батареями; 1 линейка из 32 штук ёмкостью 9А*ч, время автономной работы 15 минут^^; pf=0,9
9155 | Active | EATON 9155 (3ph in/ 1ph out); without batteries; | 1022469 | 9155-8-N-0-64x0Ah | 4672.6221 | 5513.6941 | 1 | 50х80х138 | 265 | ИБП серии 9155, мощность 8 кВа; 3 фазы вход/1 фаза выход; с внутренними стандартными батареями; 2 линейки по 32 штуки ёмкостью 7А*ч, время автономной работы 28 минут^^; pf=0,9
9155 | Active | EATON 9155 (3ph in/ 1ph out); without batteries; | 1022470 | 9155-10-N-0-32x0Ah | 4593.6729 | 5420.5341 | 1 | 50х80х138 | 275 | ИБП серии 9155, мощность 8 кВа; 3 фазы вход/1 фаза выход; с внутренними стандартными батареями; 2 линейки по 32 штуки ёмкостью 9А*ч, время автономной работы 33 минуты^^; pf=0,9
9155 | Active | EATON 9155 (3ph in/ 1ph out); without batteries; | 1022471 | 9155-10-N-0-64x0Ah | 5010.3492 | 5912.212 | 1 | 50х80х100 | 155 | ИБП серии 9155, мощность 8 кВа; 3 фазы вход/1 фаза выход; с внутренними батареями с удлинённым сроком службы; 1 линейка из 32 штук ёмкостью 7А*ч, время автономной работы 10 минут^^; pf=0,9
9155 | Active | EATON 9155 (3ph in/ 1ph out); without batteries; | 1022472 | 9155-12-N-0-32x0Ah | 6163.8845 | 7273.3837 | 1 | 50х80х138 | 265 | ИБП серии 9155, мощность 8 кВа; 3 фазы вход/1 фаза выход; с внутренними батареями с удлинённым сроком службы; 2 линейки по 32 штуки ёмкостью 7А*ч, время автономной работы 28 минут^^; pf=0,9
9155 | Active | EATON 9155 (3ph in/ 1ph out); without batteries; | 1022473 | 9155-12-N-0-64x0Ah | 6561.5545 | 7742.6343 | 1 | 50х80х138 | 180 | ИБП серии 9155, мощность 8 кВа; 3 фазы вход/1 фаза выход; с выходным трансформатором; без батарей, с возможностью установки 1 линейки из 32 штук; pf=0,9
9155 | Active | EATON 9155 (3ph in/ 1ph out); without batteries; | 1022474 | 9155-15-N-0-32x0Ah | 6561.5545 | 7742.6343 | 1 | 50х80х138 | 270 | ИБП серии 9155, мощность 8 кВа; 3 фазы вход/1 фаза выход; с выходным трансформатором; с внутренними стандартными батареями; 1 линейка из 32 штук ёмкостью 9А*ч, время автономной работы 14 минут^^; pf=0,9
9155 | Active | EATON 9155 (3ph in/ 1ph out); without batteries; | 1022475 | 9155-15-N-0-64x0Ah | 6959.2244 | 8211.8848 | 1 | 50х80х100 | 170 | ИБП серии 9155, мощность 8 кВа; 3 фазы вход/1 фаза выход; с внутренними стандартными батареями; 1 линейка из 32 штук ёмкостью 7А*ч, время автономной работы 10 минут^^; с сервисным байпасом; pf=0,9
9155 | Active | EATON 9155 (3ph in/ 1ph out); flat foot model; without battery part | 1022476 | 9155-8-NC-0 | 3976.6997 | 4692.5056 | 1 | 50х80х100 | 175 | ИБП серии 9155, мощность 8 кВа; 3 фазы вход/1 фаза выход; с внутренними стандартными батареями; 1 линейка из 32 штук ёмкостью 9А*ч, время автономной работы 15 минут^^; с сервисным байпасом; pf=0,9
9155 | Active | EATON 9155 (3ph in/ 1ph out); flat foot model; without battery part | 1022477 | 9155-10-NC-0 | 4175.5347 | 4927.1309 | 1 | 50х80х138 | 280 | ИБП серии 9155, мощность 8 кВа; 3 фазы вход/1 фаза выход; с внутренними стандартными батареями; 2 линейки по 32 штуки ёмкостью 7А*ч, время автономной работы 28 минут^^; с сервисным байпасом; pf=0,9
9155 | Active | EATON 9155 (3ph in/ 1ph out); flat foot model; without battery part | 1022478 | 9155-12-NC-0 | 5965.0495 | 7038.7584 | 1 | 50х80х138 | 290 | ИБП серии 9155, мощность 8 кВа; 3 фазы вход/1 фаза выход; с внутренними стандартными батареями; 2 линейки по 32 штуки ёмкостью 9А*ч, время автономной работы 33 минуты^^; с сервисным байпасом; pf=0,9
9155 | Active | EATON 9155 (3ph in/ 1ph out); flat foot model; without battery part | 1022479 | 9155-15-NC-0 | 6163.8845 | 7273.3837 | 1 | 50х80х100 | 170 | ИБП серии 9155, мощность 8 кВа; 3 фазы вход/1 фаза выход; с внутренними батареями с удлинённым сроком службы; 1 линейка из 32 штук ёмкостью 7А*ч, время автономной работы 10 минут^^; с сервисным байпасом; pf=0,9
9155 | Active | EATON 9155 (3ph in/ 1ph out); with standard batteries; | 1022480 | 9155-8-N-10-32x7Ah | 4759.8223 | 5616.5903 | 1 | 50х80х138 | 280 | ИБП серии 9155, мощность 8 кВа; 3 фазы вход/1 фаза выход; с внутренними батареями с удлинённым сроком службы; 2 линейки по 32 штуки ёмкостью 7А*ч, время автономной работы 28 минут^^; с сервисным байпасом; pf=0,9
9155 | Active | EATON 9155 (3ph in/ 1ph out); with standard batteries; | 1022481 | 9155-8-N-15-32x9Ah | 5020.9597 | 5924.7324 | 1 | 50х80х100 | 85 | ИБП серии 9155, мощность 8 кВа; 1 фаза вход/выход; без батарей; с возможностью установки 1 линейки из 32 штук; pf=0,9
9155 | Active | EATON 9155 (3ph in/ 1ph out); with standard batteries; | 1022482 | 9155-8-N-28-64x7Ah | 5786.567 | 6828.1491 | 1 | 50х80х138 | 110 | ИБП серии 9155, мощность 8 кВа; 1 фаза вход/выход; без батарей; с возможностью установки 2 линеек из 32 штук; pf=0,9
9155 | Active | EATON 9155 (3ph in/ 1ph out); with standard batteries; | 1022483 | 9155-8-N-33-64x9Ah | 5923.0707 | 6989.2234 | 1 | 50х80х60 | 70 | ИБП серии 9155, мощность 8 кВа; 1 фаза вход/выход; без батарейного модуля; pf=0,9
9155 | Active | EATON 9155 (3ph in/ 1ph out); with standard batteries; | 1022484 | 9155-10-N-10-32x9Ah | 5458.6616 | 6441.2206 | 1 | 50х80х100 | 155 | ИБП серии 9155, мощность 8 кВа; 1 фаза вход/выход; с внутренними стандартными батареями; 1 линейка из 32 штук ёмкостью 7А*ч, время автономной работы 10 минут^^; pf=0,9
9155 | Active | EATON 9155 (3ph in/ 1ph out); with standard batteries; | 1022485 | 9155-10-N-20-64x7Ah | 6500.2436 | 7670.2875 | 1 | 50х80х100 | 160 | ИБП серии 9155, мощность 8 кВа; 1 фаза вход/выход; с внутренними стандартными батареями; 1 линейка из 32 штук ёмкостью 9А*ч, время автономной работы 15 минут^^; pf=0,9
9155 | Active | EATON 9155 (3ph in/ 1ph out); with standard batteries; | 1022486 | 9155-10-N-25-64x9Ah | 6679.7756 | 7882.1352 | 1 | 50х80х138 | 265 | ИБП серии 9155, мощность 8 кВа; 1 фаза вход/выход; с внутренними стандартными батареями; 2 линейки по 32 штуки ёмкостью 7А*ч, время автономной работы 28 минут^^; pf=0,9
9155 | Active | EATON 9155 (3ph in/ 1ph out); with standard batteries; | 1022487 | 9155-12-N-8-32x9Ah | 6675.3244 | 7876.8828 | 1 | 50х80х138 | 275 | ИБП серии 9155, мощность 8 кВа; 1 фаза вход/выход; с внутренними стандартными батареями; 2 линейки по 32 штуки ёмкостью 9А*ч, время автономной работы 33 минуты^^; pf=0,9
9155 | Active | EATON 9155 (3ph in/ 1ph out); with standard batteries; | 1022488 | 9155-12-N-15-64x7Ah | 7705.0365 | 9091.9431 | 1 | 50х80х100 | 155 | ИБП серии 9155, мощность 8 кВа; 1 фаза вход/выход; с внутренними батареями с удлинённым сроком службы; 1 линейка из 32 штук ёмкостью 7А*ч, время автономной работы 10 минут^^; pf=0,9
9155 | Active | EATON 9155 (3ph in/ 1ph out); with standard batteries; | 1022489 | 9155-12-N-20-64x9Ah | 7896.4384 | 9317.7973 | 1 | 50х80х138 | 265 | ИБП серии 9155, мощность 8 кВа; 1 фаза вход/выход; с внутренними батареями с удлинённым сроком службы; 2 линейки по 32 штуки ёмкостью 7А*ч, время автономной работы 28 минут^^; pf=0,9
9155 | Active | EATON 9155 (3ph in/ 1ph out); with standard batteries; | 1022490 | 9155-15-N-5-32x9Ah | 7311.8467 | 8627.9792 | 1 | 50х80х138 | 180 | ИБП серии 9155, мощность 8 кВа; 1 фаза вход/выход; с выходным трансформатором; без батарей; с возможностью установки 1 линейки из 32 штук; pf=0,9
9155 | Active | EATON 9155 (3ph in/ 1ph out); with standard batteries; | 1022491 | 9155-15-N-10-64x7Ah | 8139.7709 | 9604.9297 | 1 | 50х80х138 | 270 | ИБП серии 9155, мощность 8 кВа; 1 фаза вход/выход;с выходным трансформатором; с внутренними стандартными батареями; 1 линейка из 32 штук ёмкостью 9А*ч, время автономной работы 14 минут^^; pf=0,9
9155 | Active | EATON 9155 (3ph in/ 1ph out); with standard batteries; | 1022492 | 9155-15-N-15-64x9Ah | 8215.4414 | 9694.2209 | 1 | 50х80х100 | 170 | ИБП серии 9155, мощность 8 кВа; 1 фаза вход/выход; с внутренними стандартными батареями; 1 линейка из 32 штук ёмкостью 7А*ч, время автономной работы 10 минут^^; с сервисным байпасом; pf=0,9
9155 | Active | EATON 9155 (3ph in/ 1ph out); with long life batteries; | 1022493 | 9155-8-NL-10-32x7Ah | 5368.1537 | 6334.4214 | 1 | 50х80х100 | 175 | ИБП серии 9155, мощность 8 кВа; 1 фаза вход/выход; с внутренними стандартными батареями; 1 линейка из 32 штук ёмкостью 9А*ч, время автономной работы 15 минут^^; с сервисным байпасом; pf=0,9
9155 | Active | EATON 9155 (3ph in/ 1ph out); with long life batteries; | 1022494 | 9155-8-NL-28-64x7Ah | 6883.0473 | 8121.9958 | 1 | 50х80х138 | 280 | ИБП серии 9155, мощность 8 кВа; 1 фаза вход/выход; с внутренними стандартными батареями; 2 линейки по 32 штуки ёмкостью 7А*ч, время автономной работы 28 минут^^; с сервисным байпасом; pf=0,9
9155 | Active | EATON 9155 (3ph in/ 1ph out); with long life batteries; | 1022495 | 9155-10-NL-6-32x7Ah | 5682.7056 | 6705.5926 | 1 | 50х80х138 | 290 | ИБП серии 9155, мощность 8 кВа; 1 фаза вход/выход; с внутренними стандартными батареями; 2 линейки по 32 штуки ёмкостью 9А*ч, время автономной работы 33 минуты^^; с сервисным байпасом; pf=0,9
9155 | Active | EATON 9155 (3ph in/ 1ph out); with long life batteries; | 1022496 | 9155-10-NL-20-64x7Ah | 7291.0744 | 8603.4678 | 1 | 50х80х100 | 170 | ИБП серии 9155, мощность 8 кВа; 1 фаза вход/выход; с внутренними батареями с удлинённым сроком службы; 1 линейка из 32 штук ёмкостью 7А*ч, время автономной работы 10 минут^^; с сервисным байпасом; pf=0,9
9155 | Active | EATON 9155 (3ph in/ 1ph out); with long life batteries; | 1022497 | 9155-12-NL-15-64x7Ah | 8111.58 | 9571.6644 | 1 | 50х80х138 | 280 | ИБП серии 9155, мощность 8 кВа; 1 фаза вход/выход; с внутренними батареями с удлинённым сроком службы; 2 линейки по 32 штуки ёмкостью 7А*ч, время автономной работы 28 минут^^; с сервисным байпасом; pf=0,9
9155 | Active | EATON 9155 (3ph in/ 1ph out); with long life batteries; | 1022498 | 9155-15-NL-10-64x7Ah | 8752.5536 | 10328.0132 | 1 | 50х80х100 | 80 | ИБП серии 9155, мощность 8 кВа; 3 фазы вход/1 фаза выход; без батарей, с возможностью установки 1 линейки из 32 штук; с сервисным байпасом; pf=0,9
9155 | Active | EATON 9155 (3ph in/ 1ph out); with transformer; without batteries | 1022499 | 9155-8-NT-0-32x0Ah | 6381.7258 | 7530.4364 | 1 | 50х80х138 | 95 | ИБП серии 9155, мощность 8 кВа; 3 фазы вход/1 фаза выход; без батарей, с возможностью установки 2 линеек из 32 штук; с сервисным байпасом; pf=0,9
9155 | Active | EATON 9155 (3ph in/ 1ph out); with transformer; with standard batteries | 1022500 | 9155-8-NT-14-32x9Ah | 7341.5214 | 8662.9953 | 1 | 50х80х100 | 95 | ИБП серии 9155, мощность 8 кВа; 1 фаза вход/выход; без батарей; с возможностью установки 1 линейки из 32 штук; с сервисным байпасом; pf=0,9
9155 | Active | EATON 9155 (3ph in/ 1ph out); with transformer; without batteries | 1022501 | 9155-10-NT-0-32x0Ah | 6779.3957 | 7999.6869 | 1 | 50х80х138 | 120 | ИБП серии 9155, мощность 8 кВа; 1 фаза вход/выход; без батарей; с возможностью установки 2 линеек из 32 штук; с сервисным байпасом; pf=0,9
9155 | Active | EATON 9155 (3ph in/ 1ph out); with transformer; with standard batteries | 1022502 | 9155-10-NT-10-32x9Ah | 7921.6619 | 9347.561 | 1 | 50х80х100 | 165 | ИБП серии 9155, мощность 8 кВа; 1 фаза вход/выход; с выходным трансформатором; без батарейного модуля; pf=0,9
9155 | Active | EATON 9155 (3ph in/ 1ph out); with transformer; without batteries | 1022503 | 9155-12-NT-0-32x0Ah | 9444.6617 | 11144.7008 | 1 | 50х80х100 | 165 | ИБП серии 9155, мощность 8 кВа; 3 фазы вход/1 фаза выход; с выходным трансформатором; без батарейного модуля; pf=0,9
9155 | Active | EATON 9155 (3ph in/ 1ph out); with transformer; with standard batteries | 1022504 | 9155-12-NT-8-32x9Ah | 10654.702 | 12572.5484 | 1 | 50х80х100 | 160 | ИБП серии 9155, мощность 8 кВа; 1 фаза вход/выход; с внутренними стандартными батареями; 1 линейка из 32 штук ёмкостью 9А*ч, время автономной работы 15 минут^^; готов для работы в параллель (до 4х ИБП); pf=0,9
9155 | Active | EATON 9155 (3ph in/ 1ph out); with transformer; without batteries | 1022505 | 9155-15-NT-0-32x0Ah | 10240.0016 | 12083.2019 | 1 | 50х80х138 | 281 | ИБП серии 9155, мощность 8 кВа; 1 фаза вход/выход; с внутренними стандартными батареями; 2 линейки по 32 штуки ёмкостью 9А*ч, время автономной работы 33 минутs^^; готов для работы в параллель (до 4х ИБП); pf=0,9
9155 | Active | EATON 9155 (3ph in/ 1ph out); with transformer; with standard batteries | 1022506 | 9155-15-NT-5-32x9Ah | 11280.8382 | 13311.3891 | 1 | 50х80х100 | 155 | ИБП серии 9155, мощность 8 кВа; 1 фаза вход/выход; с внутренними батареями с удлинённым сроком службы; 1 линейка из 32 штук ёмкостью 7А*ч, время автономной работы 10 минут^^; готов для работы в параллель (до 4х ИБП); pf=0,9
9155 | Active | EATON 9155 (3ph in/ 1ph out); with standard batteries; with MBS | 1022507 | 9155-8-N-10-32x7Ah-MBS | 5196.0404 | 6131.3277 | 1 | 50х80х138 | 265 | ИБП серии 9155, мощность 8 кВа; 1 фаза вход/выход; с внутренними батареями с удлинённым сроком службы; 2 линейки по 32 штуки ёмкостью 7А*ч, время автономной работы 28 минут^^; готов для работы в параллель (до 4х ИБП); pf=0,9
9155 | Active | EATON 9155 (3ph in/ 1ph out); with standard batteries; with MBS | 1022508 | 9155-8-N-15-32x9Ah-MBS | 5458.6616 | 6441.2206 | 1 | 50х80х100 | 85 | ИБП серии 9155, мощность 8 кВа; 1 фаза вход/выход; без батарей; с возможностью установки 1 линейки из 32 штук; готов для работы в параллель (до 4х ИБП); pf=0,9
9155 | Active | EATON 9155 (3ph in/ 1ph out); with standard batteries; with MBS | 1022509 | 9155-8-N-28-64x7Ah-MBS | 6233.1713 | 7355.1421 | 1 | 50х80х138 | 110 | ИБП серии 9155, мощность 8 кВа; 1 фаза вход/выход; без батарей; с возможностью установки 2 линеек из 32 штук; готов для работы в параллель (до 4х ИБП); pf=0,9
9155 | Active | EATON 9155 (3ph in/ 1ph out); with standard batteries; with MBS | 1022510 | 9155-8-N-33-64x9Ah-MBS | 6304.3906 | 7439.1809 | 1 | 50х80х60 | 70 | ИБП серии 9155, мощность 8 кВа; 1 фаза вход/выход; без батарейного модуля; готов для работы в параллель (до 4х ИБП); pf=0,9
9155 | Active | EATON 9155 (3ph in/ 1ph out); with standard batteries; with MBS | 1022511 | 9155-10-N-10-32x9Ah-MBS | 5894.8797 | 6955.958 | 1 | 50х80х100 | 175 | ИБП серии 9155, мощность 8 кВа; 3 фазы вход/1 фаза выход; с внутренними стандартными батареями; 1 линейка из 32 штук ёмкостью 9А*ч, время автономной работы 15 минут^^; готов для работы в параллель (до 4х ИБП); pf=0,9
9155 | Active | EATON 9155 (3ph in/ 1ph out); with standard batteries; with MBS | 1022512 | 9155-10-N-20-64x7Ah-MBS | 6945.3642 | 8195.5297 | 1 | 50х80х138 | 290 | ИБП серии 9155, мощность 8 кВа; 3 фазы вход/1 фаза выход; с внутренними стандартными батареями; 2 линейки по 32 штуки ёмкостью 9А*ч, время автономной работы 33 минуты^^; готов для работы в параллель (до 4х ИБП); pf=0,9
9155 | Active | EATON 9155 (3ph in/ 1ph out); with standard batteries; with MBS | 1022513 | 9155-10-N-26-64x9Ah-MBS | 7123.4124 | 8405.6266 | 1 | 50х80х100 | 170 | ИБП серии 9155, мощность 8 кВа; 3 фазы вход/1 фаза выход; с внутренними батареями с удлинённым сроком службы; 1 линейка из 32 штук ёмкостью 7А*ч, время автономной работы 10 минут^^; готов для работы в параллель (до 4х ИБП); pf=0,9
9155 | Active | EATON 9155 (3ph in/ 1ph out); with standard batteries; with MBS | 1022514 | 9155-12-N-8-32x9Ah-MBS | 7065.5467 | 8337.3451 | 1 | 50х80х138 | 280 | ИБП серии 9155, мощность 8 кВа; 3 фазы вход/1 фаза выход; с внутренними батареями с удлинённым сроком службы; 2 линейки по 32 штуки ёмкостью 7А*ч, время автономной работы 28 минут^^; готов для работы в параллель (до 4х ИБП); pf=0,9
9155 | Active | EATON 9155 (3ph in/ 1ph out); with standard batteries; with MBS | 1022515 | 9155-12-N-15-64x7Ah-MBS | 8139.7709 | 9604.9297 | 1 | 50х80х100 | 85 | ИБП серии 9155, мощность 8 кВа; 3 фазы вход/1 фаза выход; без батарей, с возможностью установки 1 линейки из 32 штук; готов для работы в параллель (до 4х ИБП); pf=0,9
9155 | Active | EATON 9155 (3ph in/ 1ph out); with standard batteries; with MBS | 1022516 | 9155-12-N-20-64x9Ah-MBS | 8325.2378 | 9823.7806 | 1 | 50х80х138 | 110 | ИБП серии 9155, мощность 8 кВа; 3 фазы вход/1 фаза выход; без батарей, с возможностью установки 2 линеек из 32 штук; готов для работы в параллель (до 4х ИБП); pf=0,9
9155 | Active | EATON 9155 (3ph in/ 1ph out); with standard batteries; with MBS | 1022517 | 9155-15-N-5-32x9Ah-MBS | 7699.1016 | 9084.9399 | 1 | 50х80х60 | 65 | ИБП серии 9155, мощность 8 кВа; 3 фазы вход/1 фаза выход; без батарейного модуля; готов для работы в параллель (до 4х ИБП); pf=0,9
9155 | Active | EATON 9155 (3ph in/ 1ph out); with standard batteries; with MBS | 1022518 | 9155-15-N-10-64x7Ah-MBS | 8574.5053 | 10117.9163 | 1 | 50х80х138 | 180 | ИБП серии 9155, мощность 8 кВа; 1 фаза вход/выход; с выходным трансформатором; без батарей; с возможностью установки 1 линейки из 32 штук; готов для работы в параллель (до 4х ИБП); pf=0,9
9155 | Active | EATON 9155 (3ph in/ 1ph out); with standard batteries; with MBS | 1022519 | 9155-15-N-15-64x9Ah-MBS | 8645.7246 | 10201.9551 | 1 | 50х80х138 | 270 | ИБП серии 9155, мощность 8 кВа; 1 фаза вход/выход; с выходным трансформатором; с внутренними стандартными батареями; 1 линейка из 32 штук ёмкостью 9А*ч, время автономной работы 14 минут^^; готов для работы в параллель (до 4х ИБП); pf=0,9
9155 | Active | EATON 9155 (3ph in/ 1ph out); with long life batteries; with MBS | 1022520 | 9155-8-NL-10-32x7Ah-MBS | 5617.4212 | 6628.557 | 1 | 50х80х100 | 165 | ИБП серии 9155, мощность 8 кВа; 1 фаза вход/выход; с выходным трансформатором; без батарейного модуля; готов для работы в параллель (до 4х ИБП); pf=0,9
9155 | Active | EATON 9155 (3ph in/ 1ph out); with long life batteries; with MBS | 1022521 | 9155-8-NL-28-64x7Ah-MBS | 7012.1322 | 8274.316 | 1 | 50х80х138 | 180 | ИБП серии 9155, мощность 8 кВа; 3 фазы вход/1 фаза выход; с выходным трансформатором; без батарей, с возможностью установки 1 линейки из 32 штук; готов для работы в параллель (до 4х ИБП); pf=0,9
9155 | Active | EATON 9155 (3ph in/ 1ph out); with long life batteries; with MBS | 1022522 | 9155-10-NL-6-32x7Ah-MBS | 6126.3424 | 7229.084 | 1 | 50х80х138 | 270 | ИБП серии 9155, мощность 8 кВа; 3 фазы вход/1 фаза выход; с выходным трансформатором; с внутренними стандартными батареями; 1 линейка из 32 штук ёмкостью 9А*ч, время автономной работы 14 минут^^; готов для работы в параллель (до 4х ИБП); pf=0,9
9155 | Active | EATON 9155 (3ph in/ 1ph out); with long life batteries; with MBS | 1022523 | 9155-10-NL-20-64x7Ah-MBS | 7610.0775 | 8979.8915 | 1 | 50х80х100 | 165 | ИБП серии 9155, мощность 8 кВа; 3 фазы вход/1 фаза выход; с выходным трансформатором; без батарейного модуля; готов для работы в параллель (до 4х ИБП); pf=0,9
9155 | Active | EATON 9155 (3ph in/ 1ph out); with long life batteries; with MBS | 1022524 | 9155-12-NL-15-64x7Ah-MBS | 8259.9535 | 9746.7451 | 1 | 50х80х100 | 160 | ИБП серии 9155, мощность 10 кВа; 1 фаза вход/выход; с внутренними стандартными батареями; 1 линейка из 32 штук ёмкостью 7А*ч, время автономной работы 6 минут^^; pf=0,9
9155 | Active | EATON 9155 (3ph in/ 1ph out); with long life batteries; with MBS | 1022525 | 9155-15-NL-10-64x7Ah-MBS | 8878.671 | 10476.8318 | 1 | 50х80х100 | 290 | ИБП серии 9155, мощность 10 кВа; 1 фаза вход/выход; с внутренними стандартными батареями; 1 линейка из 32 штук ёмкостью 7А*ч, время автономной работы 6 минут^^; с сервисным байпасом; pf=0,9
9155 | Active | EATON 9155 (1ph in/out); without batteries; | 1022526 | 9155-8-S-0-32x0Ah | 4274.9521 | 5044.4435 | 1 | 50х80х100 | 155 | ИБП серии 9155, мощность 10 кВа; 3 фазы вход/1 фаза выход; с внутренними стандартными батареями; 1 линейка из 32 штук ёмкостью 7А*ч, время автономной работы 6 минут^^; pf=0,9
9155 | Active | EATON 9155 (1ph in/out); without batteries; | 1022527 | 9155-8-S-0-64x0Ah | 4672.6221 | 5513.6941 | 1 | 50х80х100 | 170 | ИБП серии 9155, мощность 10 кВа; 3 фазы вход/1 фаза выход; с внутренними стандартными батареями; 1 линейка из 32 штук ёмкостью 7А*ч, время автономной работы 6 минут^^; с сервисным байпасом; pf=0,9
9155 | Active | EATON 9155 (1ph in/out); without batteries; | 1022528 | 9155-10-S-0-32x0Ah | 4593.6729 | 5420.5341 | 1 | 50х80х100 | 65 | ИБП серии 9155, мощность 10 кВа; 3 фазы вход/1 фаза выход; без батарей, с возможностью установки 1 линейки из 32 штук; pf=0,9
9155 | Active | EATON 9155 (1ph in/out); without batteries; | 1022529 | 9155-10-S-0-64x0Ah | 5010.3492 | 5912.212 | 1 | 50х80х138 | 80 | ИБП серии 9155, мощность 10 кВа; 3 фазы вход/1 фаза выход; без батарей, с возможностью установки 2 линеек из 32 штук; pf=0,9
9155 | Active | EATON 9155 (1ph in/out); flat foot model; without battery part | 1022530 | 9155-8-SC-0 | 3976.6997 | 4692.5056 | 1 | 50х80х60 | 65 | ИБП серии 9155, мощность 10 кВа; 3 фазы вход/1 фаза выход; без батарейного модуля; pf=0,9
9155 | Active | EATON 9155 (1ph in/out); flat foot model; without battery part | 1022531 | 9155-10-SC-0 | 4175.5347 | 4927.1309 | 1 | 50х80х100 | 160 | ИБП серии 9155, мощность 10 кВа; 3 фазы вход/1 фаза выход; с внутренними стандартными батареями; 1 линейка из 32 штук ёмкостью 9А*ч, время автономной работы 10 минут^^; pf=0,9
9155 | Active | EATON 9155 (1ph in/out); with standard batteries; | 1022532 | 9155-8-S-10-32x7Ah | 4664.8633 | 5504.5386 | 1 | 50х80х138 | 265 | ИБП серии 9155, мощность 10 кВа; 3 фазы вход/1 фаза выход; с внутренними стандартными батареями; 2 линейки по 32 штуки ёмкостью 7А*ч, время автономной работы 20 минут^^; pf=0,9
9155 | Active | EATON 9155 (1ph in/out); with standard batteries; | 1022533 | 9155-8-S-15-32x9Ah | 4920.0657 | 5805.6775 | 1 | 50х80х138 | 275 | ИБП серии 9155, мощность 10 кВа; 3 фазы вход/1 фаза выход; с внутренними стандартными батареями; 2 линейки по 32 штуки ёмкостью 9А*ч, время автономной работы 25 минут^^; pf=0,9
9155 | Active | EATON 9155 (1ph in/out); with standard batteries; | 1022534 | 9155-8-S-28-64x7Ah | 5670.8357 | 6691.5861 | 1 | 50х80х100 | 155 | ИБП серии 9155, мощность 10 кВа; 3 фазы вход/1 фаза выход; с внутренними батареями с удлинённым сроком службы; 1 линейка из 32 штук ёмкостью 7А*ч, время автономной работы 6 минут^^; pf=0,9
9155 | Active | EATON 9155 (1ph in/out); with standard batteries; | 1022535 | 9155-8-S-33-64x9Ah | 5804.3718 | 6849.1588 | 1 | 50х80х138 | 265 | ИБП серии 9155, мощность 10 кВа; 3 фазы вход/1 фаза выход; с внутренними батареями с удлинённым сроком службы; 2 линейки по 32 штуки ёмкостью 7А*ч, время автономной работы 20 минут^^; pf=0,9
9155 | Active | EATON 9155 (1ph in/out); with standard batteries; | 1022536 | 9155-10-S-10-32x9Ah | 5348.8652 | 6311.6609 | 1 | 50х80х138 | 180 | ИБП серии 9155, мощность 10 кВа; 3 фазы вход/1 фаза выход; с выходным трансформатором; без батарей, с возможностью установки 1 линейки из 32 штук; pf=0,9
9155 | Active | EATON 9155 (1ph in/out); with standard batteries; | 1022537 | 9155-10-S-20-64x7Ah | 6369.6749 | 7516.2164 | 1 | 50х80х138 | 270 | ИБП серии 9155, мощность 10 кВа; 3 фазы вход/1 фаза выход; с выходным трансформатором; с внутренними стандартными батареями; 1 линейка из 32 штук ёмкостью 9А*ч, время автономной работы 10 минут^^; pf=0,9
9155 | Active | EATON 9155 (1ph in/out); with standard batteries; | 1022538 | 9155-10-S-25-64x9Ah | 6546.2394 | 7724.5625 | 1 | 50х80х100 | 175 | ИБП серии 9155, мощность 10 кВа; 3 фазы вход/1 фаза выход; с внутренними стандартными батареями; 1 линейка из 32 штук ёмкостью 9А*ч, время автономной работы 10 минут^^; с сервисным байпасом; pf=0,9
9155 | Active | EATON 9155 (1ph in/out); with long life batteries; | 1022539 | 9155-8-SL-10-32x7Ah | 5344.414 | 6306.4085 | 1 | 50х80х138 | 280 | ИБП серии 9155, мощность 10 кВа; 3 фазы вход/1 фаза выход; с внутренними стандартными батареями; 2 линейки по 32 штуки ёмкостью 7А*ч, время автономной работы 20 минут^^; с сервисным байпасом; pf=0,9
9155 | Active | EATON 9155 (1ph in/out); with long life batteries; | 1022540 | 9155-8-SL-28-64x7Ah | 6838.5352 | 8069.4716 | 1 | 50х80х138 | 290 | ИБП серии 9155, мощность 10 кВа; 3 фазы вход/1 фаза выход; с внутренними стандартными батареями; 2 линейки по 32 штуки ёмкостью 9А*ч, время автономной работы 26 минут^^; с сервисным байпасом; pf=0,9
9155 | Active | EATON 9155 (1ph in/out); with long life batteries; | 1022541 | 9155-10-SL-6-32x7Ah | 5658.9658 | 6677.5796 | 1 | 50х80х100 | 170 | ИБП серии 9155, мощность 10 кВа; 3 фазы вход/1 фаза выход; с внутренними батареями с удлинённым сроком службы; 1 линейка из 32 штук ёмкостью 7А*ч, время автономной работы 6 минут^^; с сервисным байпасом; pf=0,9
9155 | Active | EATON 9155 (1ph in/out); with long life batteries; | 1022542 | 9155-10-SL-20-64x7Ah | 7265.8509 | 8573.7041 | 1 | 50х80х138 | 280 | ИБП серии 9155, мощность 10 кВа; 3 фазы вход/1 фаза выход; с внутренними батареями с удлинённым сроком службы; 2 линейки по 32 штуки ёмкостью 7А*ч, время автономной работы 20 минут^^; с сервисным байпасом; pf=0,9
9155 | Active | EATON 9155 (1ph in/out); with transformer; without batteries | 1022543 | 9155-8-ST-0-32x0Ah | 6362.7195 | 7508.009 | 1 | 50х80х100 | 85 | ИБП серии 9155, мощность 10 кВа; 1 фаза вход/выход; без батарей; с возможностью установки 1 линейки из 32 штук; pf=0,9
9155 | Active | EATON 9155 (1ph in/out); with transformer; with standard batteries | 1022544 | 9155-8-ST-14-32x9Ah | 7316.2979 | 8633.2316 | 1 | 50х80х138 | 110 | ИБП серии 9155, мощность 10 кВа; 1 фаза вход/выход; без батарей; с возможностью установки 2 линеек из 32 штук; pf=0,9
9155 | Active | EATON 9155 (1ph in/out); with transformer; without batteries | 1022545 | 9155-10-ST-0-32x0Ah | 6760.3894 | 7977.2595 | 1 | 50х80х60 | 70 | ИБП серии 9155, мощность 10 кВа; 1 фаза вход/выход; без батарейного модуля; pf=0,9
9155 | Active | EATON 9155 (1ph in/out); with transformer; with standard batteries | 1022546 | 9155-10-ST-10-32x9Ah | 7894.9546 | 9316.0465 | 1 | 50х80х100 | 160 | ИБП серии 9155, мощность 10 кВа; 1 фаза вход/выход; с внутренними стандартными батареями; 1 линейка из 32 штук ёмкостью 9А*ч, время автономной работы 10 минут^^; pf=0,9
9155 | Active | EATON 9155 (1ph in/out); with standard batteries; with MBS | 1022547 | 9155-8-S-10-32x7Ah-MBS | 5092.179 | 6008.7712 | 1 | 50х80х138 | 265 | ИБП серии 9155, мощность 10 кВа; 1 фаза вход/выход; с внутренними стандартными батареями; 2 линейки по 32 штуки ёмкостью 7А*ч, время автономной работы 20 минут^^; pf=0,9
9155 | Active | EATON 9155 (1ph in/out); with standard batteries; with MBS | 1022548 | 9155-8-S-15-32x9Ah-MBS | 5348.8652 | 6311.6609 | 1 | 50х80х138 | 275 | ИБП серии 9155, мощность 10 кВа; 1 фаза вход/выход; с внутренними стандартными батареями; 2 линейки по 32 штуки ёмкостью 9А*ч, время автономной работы 25 минут^^; pf=0,9
9155 | Active | EATON 9155 (1ph in/out); with standard batteries; with MBS | 1022549 | 9155-8-S-28-64x7Ah-MBS | 6108.5375 | 7208.0743 | 1 | 50х80х100 | 155 | ИБП серии 9155, мощность 10 кВа; 1 фаза вход/выход; с внутренними батареями с удлинённым сроком службы; 1 линейка из 32 штук ёмкостью 7А*ч, время автономной работы 6 минут^^; pf=0,9
9155 | Active | EATON 9155 (1ph in/out); with standard batteries; with MBS | 1022550 | 9155-8-S-33-64x9Ah-MBS | 6239.1062 | 7362.1454 | 1 | 50х80х138 | 265 | ИБП серии 9155, мощность 10 кВа; 1 фаза вход/выход; с внутренними батареями с удлинённым сроком службы; 2 линейки по 32 штуки ёмкостью 7А*ч, время автономной работы 20 минут^^; pf=0,9
9155 | Active | EATON 9155 (1ph in/out); with standard batteries; with MBS | 1022551 | 9155-10-S-10-32x9Ah-MBS | 5776.1809 | 6815.8934 | 1 | 50х80х138 | 180 | ИБП серии 9155, мощность 10 кВа; 1 фаза вход/выход; с выходным трансформатором; без батарей; с возможностью установки 1 линейки из 32 штук; pf=0,9
9155 | Active | EATON 9155 (1ph in/out); with standard batteries; with MBS | 1022552 | 9155-10-S-20-64x7Ah-MBS | 6805.8931 | 8030.9538 | 1 | 50х80х138 | 270 | ИБП серии 9155, мощность 10 кВа; 1 фаза вход/выход; с выходным трансформатором; с внутренними стандартными батареями; 1 линейка из 32 штук ёмкостью 9А*ч, время автономной работы 10 минут^^; pf=0,9
9155 | Active | EATON 9155 (1ph in/out); with standard batteries; with MBS | 1022553 | 9155-10-S-25-64x9Ah-MBS | 6980.9738 | 8237.5491 | 1 | 50х80х100 | 175 | ИБП серии 9155, мощность 10 кВа; 1 фаза вход/выход; с внутренними стандартными батареями; 1 линейка из 32 штук ёмкостью 9А*ч, время автономной работы 10 минут^^; с сервисным байпасом; pf=0,9
9155 | Active | EATON 9155 (1ph in/out); with long life batteries; with MBS | 1022554 | 9155-8-SL-10-32x7Ah-MBS | 5762.8273 | 6800.1362 | 1 | 50х80х138 | 280 | ИБП серии 9155, мощность 10 кВа; 1 фаза вход/выход; с внутренними стандартными батареями; 2 линейки по 32 штуки ёмкостью 7А*ч, время автономной работы 20 минут^^; с сервисным байпасом; pf=0,9
9155 | Active | EATON 9155 (1ph in/out); with long life batteries; with MBS | 1022555 | 9155-8-SL-28-64x7Ah-MBS | 7265.8509 | 8573.7041 | 1 | 50х80х138 | 290 | ИБП серии 9155, мощность 10 кВа; 1 фаза вход/выход; с внутренними стандартными батареями; 2 линейки по 32 штуки ёмкостью 9А*ч, время автономной работы 25 минут^^; с сервисным байпасом; pf=0,9
9155 | Active | EATON 9155 (1ph in/out); with long life batteries; with MBS | 1022556 | 9155-10-SL-6-32x7Ah-MBS | 6288.0695 | 7419.922 | 1 | 50х80х100 | 170 | ИБП серии 9155, мощность 10 кВа; 1 фаза вход/выход; с внутренними батареями с удлинённым сроком службы; 1 линейка из 32 штук ёмкостью 7А*ч, время автономной работы 6 минут^^; с сервисным байпасом; pf=0,9
9155 | Active | EATON 9155 (1ph in/out); with long life batteries; with MBS | 1022557 | 9155-10-SL-20-64x7Ah-MBS | 7886.0522 | 9305.5416 | 1 | 50х80х138 | 280 | ИБП серии 9155, мощность 10 кВа; 1 фаза вход/выход; с внутренними батареями с удлинённым сроком службы; 2 линейки по 32 штуки ёмкостью 7А*ч, время автономной работы 20 минут^^; с сервисным байпасом; pf=0,9
9155 | Active | EATON 9155 (3ph in/ 1ph out); without batteries; with MBS | 1022883 | 9155-8-N-0-32x0Ah-MBS | 4672.6221 | 5513.6941 | 1 | 50х80х100 | 80 | ИБП серии 9155, мощность 10 кВа; 3 фазы вход/1 фаза выход; без батарей, с возможностью установки 1 линейки из 32 штук; с сервисным байпасом; pf=0,9
9155 | Active | EATON 9155 (3ph in/ 1ph out); without batteries; with MBS | 1022884 | 9155-8-N-0-64x0Ah-MBS | 5070.2921 | 5982.9446 | 1 | 50х80х138 | 95 | ИБП серии 9155, мощность 10 кВа; 3 фазы вход/1 фаза выход; без батарей, с возможностью установки 2 линеек из 32 штук; с сервисным байпасом; pf=0,9
9155 | Active | EATON 9155 (3ph in/ 1ph out); without batteries; with MBS | 1022885 | 9155-10-N-0-32x0Ah-MBS | 4970.8746 | 5865.632 | 1 | 50х80х100 | 95 | ИБП серии 9155, мощность 10 кВа; 1 фаза вход/выход; без батарей; с возможностью установки 1 линейки из 32 штук; с сервисным байпасом; pf=0,9
9155 | Active | EATON 9155 (3ph in/ 1ph out); without batteries; with MBS | 1022886 | 9155-10-N-0-64x0Ah-MBS | 5169.7096 | 6100.2573 | 1 | 50х80х138 | 120 | ИБП серии 9155, мощность 10 кВа; 1 фаза вход/выход; без батарей; с возможностью установки 2 линеек из 32 штук; с сервисным байпасом; pf=0,9
9155 | Active | EATON 9155 (3ph in/ 1ph out); without batteries; with MBS | 1022887 | 9155-12-N-0-32x0Ah-MBS | 6760.3894 | 7977.2595 | 1 | 50х80х100 | 165 | ИБП серии 9155, мощность 10 кВа; 1 фаза вход/выход; с выходным трансформатором; без батарейного модуля; pf=0,9
9155 | Active | EATON 9155 (3ph in/ 1ph out); without batteries; with MBS | 1022888 | 9155-12-N-0-64x0Ah-MBS | 7158.0594 | 8446.5101 | 1 | 50х80х100 | 165 | ИБП серии 9155, мощность 10 кВа; 3 фазы вход/1 фаза выход; с выходным трансформатором; без батарейного модуля; pf=0,9
9155 | Active | EATON 9155 (3ph in/ 1ph out); without batteries; with MBS | 1022889 | 9155-15-N-0-32x0Ah-MBS | 6959.2244 | 8211.8848 | 1 | 50х80х100 | 160 | ИБП серии 9155, мощность 10 кВа; 1 фаза вход/выход; с внутренними стандартными батареями; 1 линейка из 32 штук ёмкостью 9А*ч, время автономной работы 10 минут^^; готов для работы в параллель (до 4х ИБП); pf=0,9
9155 | Active | EATON 9155 (3ph in/ 1ph out); without batteries; with MBS | 1022890 | 9155-15-N-0-64x0Ah-MBS | 7356.8944 | 8681.1354 | 1 | 50х80х138 | 281 | ИБП серии 9155, мощность 10 кВа; 1 фаза вход/выход; с внутренними стандартными батареями; 2 линейки по 32 штуки ёмкостью 9А*ч, время автономной работы 25 минут^^; готов для работы в параллель (до 4х ИБП); pf=0,9
9155 | Active | EATON 9155 (1ph in/out); without batteries; with MBS | 1022891 | 9155-8-S-0-32x0Ah-MBS | 4672.6221 | 5513.6941 | 1 | 50х80х100 | 155 | ИБП серии 9155, мощность 10 кВа; 1 фаза вход/выход; с внутренними батареями с удлинённым сроком службы; 1 линейка из 32 штук ёмкостью 7А*ч, время автономной работы 6 минут^^; готов для работы в параллель (до 4х ИБП); pf=0,9
9155 | Active | EATON 9155 (1ph in/out); without batteries; with MBS | 1022892 | 9155-8-S-0-64x0Ah-MBS | 5070.2921 | 5982.9446 | 1 | 50х80х138 | 265 | ИБП серии 9155, мощность 10 кВа; 1 фаза вход/выход; с внутренними батареями с удлинённым сроком службы; 2 линейки по 32 штуки ёмкостью 7А*ч, время автономной работы 20 минут^^; готов для работы в параллель (до 4х ИБП); pf=0,9
9155 | Active | EATON 9155 (1ph in/out); without batteries; with MBS | 1022893 | 9155-10-S-0-32x0Ah-MBS | 4970.8746 | 5865.632 | 1 | 50х80х100 | 85 | ИБП серии 9155, мощность 10 кВа; 1 фаза вход/выход; без батарей; с возможностью установки 1 линейки из 32 штук; готов для работы в параллель (до 4х ИБП); pf=0,9
9155 | Active | EATON 9155 (1ph in/out); without batteries; with MBS | 1022894 | 9155-10-S-0-64x0Ah-MBS | 5169.7096 | 6100.2573 | 1 | 50х80х138 | 110 | ИБП серии 9155, мощность 10 кВа; 1 фаза вход/выход; без батарей; с возможностью установки 2 линеек из 32 штук; готов для работы в параллель (до 4х ИБП); pf=0,9
9155 | Active | EATON 9155 (1ph in/out); with transformer; without battery part | 1023110 | 9155-8-ST-0 | 6163.8845 | 7273.3837 | 1 | 50х80х60 | 70 | ИБП серии 9155, мощность 10 кВа; 1 фаза вход/выход; без батарейного модуля; готов для работы в параллель (до 4х ИБП); pf=0,9
9155 | Active | EATON 9155 (1ph in/out); with transformer; without battery part | 1023111 | 9155-10-ST-0 | 6561.5545 | 7742.6343 | 1 | 50х80х100 | 175 | ИБП серии 9155, мощность 10 кВа; 3 фазы вход/1 фаза выход; с внутренними стандартными батареями; 1 линейка из 32 штук ёмкостью 9А*ч, время автономной работы 10 минут^^; готов для работы в параллель (до 4х ИБП); pf=0,9
9155 | Active | EATON 9155 (3ph in/ 1ph out); with transformer; without battery part | 1023112 | 9155-8-NT-0 | 6163.8845 | 7273.3837 | 1 | 50х80х138 | 290 | ИБП серии 9155, мощность 10 кВа; 3 фазы вход/1 фаза выход; с внутренними стандартными батареями; 2 линейки по 32 штуки ёмкостью 9А*ч, время автономной работы 25 минут^^; готов для работы в параллель (до 4х ИБП); pf=0,9
9155 | Active | EATON 9155 (3ph in/ 1ph out); with transformer; without battery part | 1023113 | 9155-10-NT-0 | 6561.5545 | 7742.6343 | 1 | 50х80х100 | 170 | ИБП серии 9155, мощность 10 кВа; 3 фазы вход/1 фаза выход; с внутренними батареями с удлинённым сроком службы; 1 линейка из 32 штук ёмкостью 7А*ч, время автономной работы 6 минут^^; готов для работы в параллель (до 4х ИБП); pf=0,9
9155 | Active | EATON 9155 (3ph in/ 1ph out); with transformer; without battery part | 1023114 | 9155-12-NT-0 | 9842.3317 | 11613.9514 | 1 | 50х80х138 | 280 | ИБП серии 9155, мощность 10 кВа; 3 фазы вход/1 фаза выход; с внутренними батареями с удлинённым сроком службы; 2 линейки по 32 штуки ёмкостью 7А*ч, время автономной работы 20 минут^^; готов для работы в параллель (до 4х ИБП); pf=0,9
9155 | Active | EATON 9155 (3ph in/ 1ph out); with transformer; without battery part | 1023115 | 9155-15-NT-0 | 10438.8366 | 12317.8272 | 1 | 50х80х100 | 85 | ИБП серии 9155, мощность 10 кВа; 3 фазы вход/1 фаза выход; без батарей, с возможностью установки 1 линейки из 32 штук; готов для работы в параллель (до 4х ИБП); pf=0,9
9155 | Active | EATON 9155 (1ph in/out); HotSync UPS (max. 4 in parallel) | 1024153 | 9155-8-SHS-15-32X9Ah | 5243.52 | 6187.3536 | 1 | 50х80х138 | 110 | ИБП серии 9155, мощность 10 кВа; 3 фазы вход/1 фаза выход; без батарей, с возможностью установки 2 линеек из 32 штук; готов для работы в параллель (до 4х ИБП); pf=0,9
9155 | Active | EATON 9155 (1ph in/out); HotSync UPS (max. 4 in parallel) | 1024157 | 9155-8-SHS-33-64X9Ah | 6138.2122 | 7243.0905 | 1 | 50х80х60 | 65 | ИБП серии 9155, мощность 10 кВа; 3 фазы вход/1 фаза выход; без батарейного модуля; готов для работы в параллель (до 4х ИБП); pf=0,9
9155 | Active | EATON 9155 (1ph in/out); HotSync UPS (max. 4 in parallel) | 1024161 | 9155-10-SHS-10-32X9Ah | 5647.0959 | 6663.5732 | 1 | 50х80х138 | 180 | ИБП серии 9155, мощность 10 кВа; 1 фаза вход/выход; с выходным трансформатором; без батарей; с возможностью установки 1 линейки из 32 штук; готов для работы в параллель (до 4х ИБП); pf=0,9
9155 | Active | EATON 9155 (1ph in/out); HotSync UPS (max. 4 in parallel) | 1024165 | 9155-10-SHS-25-64X9Ah | 6844.4702 | 8076.4748 | 1 | 50х80х138 | 270 | ИБП серии 9155, мощность 10 кВа; 1 фаза вход/выход; с выходным трансформатором; с внутренними стандартными батареями; 1 линейка из 32 штук ёмкостью 9А*ч, время автономной работы 10 минут^^; готов для работы в параллель (до 4х ИБП); pf=0,9
9155 | Active | EATON 9155 (1ph in/out); HotSync UPS (max. 4 in parallel) | 1024169 | 9155-8-SLHS-10-32X7Ah | 5819.2092 | 6866.6668 | 1 | 50х80х100 | 165 | ИБП серии 9155, мощность 10 кВа; 1 фаза вход/выход; с выходным трансформатором; без батарейного модуля; готов для работы в параллель (до 4х ИБП); pf=0,9
9155 | Active | EATON 9155 (1ph in/out); HotSync UPS (max. 4 in parallel) | 1024173 | 9155-8-SLHS-28-64X7Ah | 7280.6883 | 8591.2122 | 1 | 50х80х138 | 180 | ИБП серии 9155, мощность 10 кВа; 3 фазы вход/1 фаза выход; с выходным трансформатором; без батарей, с возможностью установки 1 линейки из 32 штук; готов для работы в параллель (до 4х ИБП); pf=0,9
9155 | Active | EATON 9155 (1ph in/out); HotSync UPS (max. 4 in parallel) | 1024177 | 9155-10-SLHS-6-32X7Ah | 6124.8586 | 7227.3332 | 1 | 50х80х138 | 270 | ИБП серии 9155, мощность 10 кВа; 3 фазы вход/1 фаза выход; с выходным трансформатором; с внутренними стандартными батареями; 1 линейка из 32 штук ёмкостью 9А*ч, время автономной работы 10 минут^^; готов для работы в параллель (до 4х ИБП); pf=0,9
9155 | Active | EATON 9155 (1ph in/out); HotSync UPS (max. 4 in parallel) | 1024181 | 9155-10-SLHS-20-64X7Ah | 7696.1341 | 9081.4383 | 1 | 50х80х100 | 165 | ИБП серии 9155, мощность 10 кВа; 3 фазы вход/1 фаза выход; с выходным трансформатором; без батарейного модуля; готов для работы в параллель (до 4х ИБП); pf=0,9
9155 | Active | EATON 9155 (1ph in/out); HotSync UPS (max. 4 in parallel) | 1024185 | 9155-8-SHS-0-32X0Ah | 4729.641 | 5580.9763 | 1 | 50х80х100 | 65 | ИБП серии 9155, мощность 12 кВа; 3 фазы вход/1 фаза выход; без батарей, с возможностью установки 1 линейки из 32 штук; pf=0,9
9155 | Active | EATON 9155 (1ph in/out); HotSync UPS (max. 4 in parallel) | 1024189 | 9155-8-SHS-0-64X0Ah | 5115.6148 | 6036.4254 | 1 | 50х80х138 | 80 | ИБП серии 9155, мощность 12 кВа; 3 фазы вход/1 фаза выход; без батарей, с возможностью установки 2 линеек из 32 штук; pf=0,9
9155 | Active | EATON 9155 (1ph in/out); HotSync UPS (max. 4 in parallel) | 1024193 | 9155-10-SHS-0-32X0Ah | 5038.1276 | 5944.9906 | 1 | 50х80х60 | 70 | ИБП серии 9155, мощность 12 кВа; 3 фазы вход/1 фаза выход; без батарейного модуля; pf=0,9
9155 | Active | EATON 9155 (1ph in/out); HotSync UPS (max. 4 in parallel) | 1024197 | 9155-10-SHS-0-64X0Ah | 5444.5697 | 6424.5922 | 1 | 50х80х100 | 160 | ИБП серии 9155, мощность 12 кВа; 3 фазы вход/1 фаза выход; с внутренними стандартными батареями; 1 линейка из 32 штук ёмкостью 9А*ч, время автономной работы 8 минут^^; pf=0,9
9155 | Active | EATON 9155 (1ph in/out); HotSync UPS (max. 4 in parallel) | 1024201 | 9155-8-SCHS-0 | 4440.1606 | 5239.3895 | 1 | 50х80х138 | 265 | ИБП серии 9155, мощность 12 кВа; 3 фазы вход/1 фаза выход; с внутренними стандартными батареями; 2 линейки по 32 штуки ёмкостью 7А*ч, время автономной работы 15 минут^^; pf=0,9
9155 | Active | EATON 9155 (1ph in/out); HotSync UPS (max. 4 in parallel) | 1024205 | 9155-10-SCHS-0 | 4633.1475 | 5467.1141 | 1 | 50х80х138 | 275 | ИБП серии 9155, мощность 12 кВа; 3 фазы вход/1 фаза выход; с внутренними стандартными батареями; 2 линейки по 32 штуки ёмкостью 9А*ч, время автономной работы 20 минут^^; pf=0,9
9155 | Active | EATON 9155 (3ph in/ 1ph out); HotSync UPS (max. 4 in parallel) | 1024209 | 9155-8-NHS-15-32X9Ah | 5331.0603 | 6290.6512 | 1 | 50х80х138 | 265 | ИБП серии 9155, мощность 12 кВа; 3 фазы вход/1 фаза выход; с внутренними батареями с удлинённым сроком службы; 2 линейки по 32 штуки ёмкостью 7А*ч, время автономной работы 15 минут^^; pf=0,9
9155 | Active | EATON 9155 (3ph in/ 1ph out); HotSync UPS (max. 4 in parallel) | 1024213 | 9155-8-NHS-33-64X9Ah | 6248.0086 | 7372.6502 | 1 | 50х80х138 | 185 | ИБП серии 9155, мощность 12 кВа; 3 фазы вход/1 фаза выход; с выходным трансформатором; без батарей, с возможностью установки 1 линейки из 32 штук; pf=0,9
9155 | Active | EATON 9155 (3ph in/ 1ph out); HotSync UPS (max. 4 in parallel) | 1024217 | 9155-10-NHS-10-32X9Ah | 5740.5712 | 6773.8741 | 1 | 50х80х138 | 275 | ИБП серии 9155, мощность 12 кВа; 3 фазы вход/1 фаза выход; с выходным трансформатором; с внутренними стандартными батареями; 1 линейка из 32 штук ёмкостью 9А*ч, время автономной работы 8 минут^^; pf=0,9
9155 | Active | EATON 9155 (3ph in/ 1ph out); HotSync UPS (max. 4 in parallel) | 1024221 | 9155-10-NHS-25-64X9Ah | 6964.6527 | 8218.2902 | 1 | 50х80х100 | 175 | ИБП серии 9155, мощность 12 кВа; 3 фазы вход/1 фаза выход; с внутренними стандартными батареями; 1 линейка из 32 штук ёмкостью 9А*ч, время автономной работы 8 минут^^; с сервисным байпасом; pf=0,9
9155 | Active | EATON 9155 (3ph in/ 1ph out); HotSync UPS (max. 4 in parallel) | 1024225 | 9155-12-NHS-8-32X9Ah | 7187.213 | 8480.9113 | 1 | 50х80х138 | 280 | ИБП серии 9155, мощность 12 кВа; 3 фазы вход/1 фаза выход; с внутренними стандартными батареями; 2 линейки по 32 штуки ёмкостью 7А*ч, время автономной работы 15 минут^^; с сервисным байпасом; pf=0,9
9155 | Active | EATON 9155 (3ph in/ 1ph out); HotSync UPS (max. 4 in parallel) | 1024229 | 9155-12-NHS-20-64X9Ah | 8408.327 | 9921.8259 | 1 | 50х80х138 | 290 | ИБП серии 9155, мощность 12 кВа; 3 фазы вход/1 фаза выход; с внутренними стандартными батареями; 2 линейки по 32 штуки ёмкостью 9А*ч, время автономной работы 20 минут^^; с сервисным байпасом; pf=0,9
9155 | Active | EATON 9155 (3ph in/ 1ph out); HotSync UPS (max. 4 in parallel) | 1024233 | 9155-15-NHS-5-32X9Ah | 7810.3817 | 9216.2505 | 1 | 50х80х138 | 285 | ИБП серии 9155, мощность 12 кВа; 3 фазы вход/1 фаза выход; с внутренними батареями с удлинённым сроком службы; 2 линейки по 32 штуки ёмкостью 7А*ч, время автономной работы 15 минут^^; с сервисным байпасом; pf=0,9
9155 | Active | EATON 9155 (3ph in/ 1ph out); HotSync UPS (max. 4 in parallel) | 1024237 | 9155-15-NHS-15-64X9Ah | 8722.8789 | 10292.997 | 1 | 50х80х100 | 85 | ИБП серии 9155, мощность 12 кВа; 3 фазы вход/1 фаза выход; без батарей, с возможностью установки 1 линейки из 32 штук; с сервисным байпасом; pf=0,9
9155 | Active | EATON 9155 (3ph in/ 1ph out); HotSync UPS (max. 4 in parallel) | 1024241 | 9155-8-NLHS-10-32X7Ah | 5891.9122 | 6952.4564 | 1 | 50х80х138 | 100 | ИБП серии 9155, мощность 12 кВа; 3 фазы вход/1 фаза выход; без батарей, с возможностью установки 2 линеек из 32 штук; с сервисным байпасом; pf=0,9
9155 | Active | EATON 9155 (3ph in/ 1ph out); HotSync UPS (max. 4 in parallel) | 1024245 | 9155-8-NLHS-28-64X7Ah | 7412.7407 | 8747.0341 | 1 | 50х80х100 | 170 | ИБП серии 9155, мощность 12 кВа; 3 фазы вход/1 фаза выход; с выходным трансформатором; без батарейного модуля; pf=0,9
9155 | Active | EATON 9155 (3ph in/ 1ph out); HotSync UPS (max. 4 in parallel) | 1024249 | 9155-10-NLHS-6-32X7Ah | 6203.4966 | 7320.126 | 1 | 50х80х100 | 175 | ИБП серии 9155, мощность 12 кВа; 3 фазы вход/1 фаза выход; с внутренними стандартными батареями; 1 линейка из 32 штук ёмкостью 9А*ч, время автономной работы 8 минут^^; готов для работы в параллель (до 4х ИБП); pf=0,9
9155 | Active | EATON 9155 (3ph in/ 1ph out); HotSync UPS (max. 4 in parallel) | 1024253 | 9155-10-NLHS-20-64X7Ah | 7814.8329 | 9221.5029 | 1 | 50х80х138 | 290 | ИБП серии 9155, мощность 12 кВа; 3 фазы вход/1 фаза выход; с внутренними стандартными батареями; 2 линейки по 32 штуки ёмкостью 9А*ч, время автономной работы 20 минут^^; готов для работы в параллель (до 4х ИБП); pf=0,9
9155 | Active | EATON 9155 (3ph in/ 1ph out); HotSync UPS (max. 4 in parallel) | 1024257 | 9155-12-NLHS-15-64X7Ah | 8635.3385 | 10189.6994 | 1 | 50х80х138 | 280 | ИБП серии 9155, мощность 12 кВа; 3 фазы вход/1 фаза выход; с внутренними батареями с удлинённым сроком службы; 2 линейки из 32 штук ёмкостью 7А*ч, время автономной работы 15 минут^^; готов для работы в параллель (до 4х ИБП); pf=0,9
9155 | Active | EATON 9155 (3ph in/ 1ph out); HotSync UPS (max. 4 in parallel) | 1024261 | 9155-15-NLHS-10-64X7Ah | 9267.4096 | 10935.5434 | 1 | 50х80х100 | 100 | ИБП серии 9155, мощность 12 кВа; 3 фазы вход/1 фаза выход; без батарей, с возможностью установки 1 линейки из 32 штук; готов для работы в параллель (до 4х ИБП); pf=0,9
9155 | Active | EATON 9155 (3ph in/ 1ph out); HotSync UPS (max. 4 in parallel) | 1024265 | 9155-8-NHS-0-32X0Ah | 4871.4571 | 5748.3194 | 1 | 50х80х138 | 120 | ИБП серии 9155, мощность 12 кВа; 3 фазы вход/1 фаза выход; без батарей, с возможностью установки 2 линеек из 32 штук; готов для работы в параллель (до 4х ИБП); pf=0,9
9155 | Active | EATON 9155 (3ph in/ 1ph out); HotSync UPS (max. 4 in parallel) | 1024269 | 9155-8-NHS-0-64X0Ah | 5269.1271 | 6217.5699 | 1 | 50х80х60 | 70 | ИБП серии 9155, мощность 12 кВа; 3 фазы вход/1 фаза выход; без батарейного модуля; готов для работы в параллель (до 4х ИБП); pf=0,9
9155 | Active | EATON 9155 (3ph in/ 1ph out); HotSync UPS (max. 4 in parallel) | 1024273 | 9155-10-NHS-0-32X0Ah | 5190.1779 | 6124.4099 | 1 | 50х80х138 | 185 | ИБП серии 9155, мощность 12 кВа; 3 фазы вход/1 фаза выход; с выходным трансформатором; без батарей, с возможностью установки 1 линейки из 32 штук; готов для работы в параллель (до 4х ИБП); pf=0,9
9155 | Active | EATON 9155 (3ph in/ 1ph out); HotSync UPS (max. 4 in parallel) | 1024277 | 9155-10-NHS-0-64X0Ah | 5606.8541 | 6616.0879 | 1 | 50х80х138 | 275 | ИБП серии 9155, мощность 12 кВа; 3 фазы вход/1 фаза выход; с выходным трансформатором; с внутренними стандартными батареями; 1 линейка из 32 штук ёмкостью 9А*ч, время автономной работы 8 минут^^; готов для работы в параллель (до 4х ИБП); pf=0,9
9155 | Active | EATON 9155 (3ph in/ 1ph out); HotSync UPS (max. 4 in parallel) | 1024281 | 9155-12-NHS-0-32X0Ah | 6760.3894 | 7977.2595 | 1 | 50х80х100 | 170 | ИБП серии 9155, мощность 12 кВа; 3 фазы вход/1 фаза выход; с выходным трансформатором; без батарейного модуля; готов для работы в параллель (до 4х ИБП); pf=0,9
9155 | Active | EATON 9155 (3ph in/ 1ph out); HotSync UPS (max. 4 in parallel) | 1024285 | 9155-12-NHS-0-64X0Ah | 7158.0594 | 8446.5101 | 1 | 50х80х100 | 65 | ИБП серии 9155, мощность 15 кВа; 3 фазы вход/1 фаза выход; без батарей, с возможностью установки 1 линейки из 32 штук; pf=0,9
9155 | Active | EATON 9155 (3ph in/ 1ph out); HotSync UPS (max. 4 in parallel) | 1024289 | 9155-15-NHS-0-32X0Ah | 7158.0594 | 8446.5101 | 1 | 50х80х138 | 80 | ИБП серии 9155, мощность 15 кВа; 3 фазы вход/1 фаза выход; без батарей, с возможностью установки 2 линеек из 32 штук; pf=0,9
9155 | Active | EATON 9155 (3ph in/ 1ph out); HotSync UPS (max. 4 in parallel) | 1024293 | 9155-15-NHS-0-64X0Ah | 7555.7294 | 8915.7607 | 1 | 50х80х60 | 70 | ИБП серии 9155, мощность 15 кВа; 3 фазы вход/1 фаза выход; без батарейного модуля; pf=0,9
9155 | Active | EATON 9155 (3ph in/ 1ph out); HotSync UPS (max. 4 in parallel) | 1024297 | 9155-8-NCHS-0 | 4573.2046 | 5396.3814 | 1 | 50х80х100 | 160 | ИБП серии 9155, мощность 15 кВа; 3 фазы вход/1 фаза выход; с внутренними стандартными батареями; 1 линейка из 32 штук ёмкостью 9А*ч, время автономной работы 5 минут^^; pf=0,9
9155 | Active | EATON 9155 (3ph in/ 1ph out); HotSync UPS (max. 4 in parallel) | 1024301 | 9155-10-NCHS-0 | 4772.0396 | 5631.0067 | 1 | 50х80х138 | 265 | ИБП серии 9155, мощность 15 кВа; 3 фазы вход/1 фаза выход; с внутренними стандартными батареями; 2 линейки по 32 штуки ёмкостью 7А*ч, время автономной работы 10 минут^^; pf=0,9
9155 | Active | EATON 9155 (3ph in/ 1ph out); HotSync UPS (max. 4 in parallel) | 1024305 | 9155-12-NCHS-0 | 6561.5545 | 7742.6343 | 1 | 50х80х138 | 275 | ИБП серии 9155, мощность 15 кВа; 3 фазы вход/1 фаза выход; с внутренними стандартными батареями; 2 линейки по 32 штуки ёмкостью 9А*ч, время автономной работы 15 минут^^; pf=0,9
9155 | Active | EATON 9155 (3ph in/ 1ph out); HotSync UPS (max. 4 in parallel) | 1024309 | 9155-15-NCHS-0 | 6760.3894 | 7977.2595 | 1 | 50х80х138 | 265 | ИБП серии 9155, мощность 15 кВа; 3 фазы вход/1 фаза выход; с внутренними батареями с удлинённым сроком службы; 2 линейки по 32 штуки ёмкостью 7А*ч, время автономной работы 10 минут^^; pf=0,9
9155 | Active | EATON 9155 (1ph in/out); HotSync UPS (max. 4 in parallel) | 1026890 | 9155-8-STHS-0-32x0Ah | 6563.0165 | 7744.3594 | 1 | 50х80х138 | 185 | ИБП серии 9155, мощность 15 кВа; 3 фазы вход/1 фаза выход; с выходным трансформатором; без батарей, с возможностью установки 1 линейки из 32 штук; pf=0,9
9155 | Active | EATON 9155 (1ph in/out); HotSync UPS (max. 4 in parallel) | 1026891 | 9155-8-STHS-14-32x9Ah | 7521.0534 | 8874.843 | 1 | 50х80х138 | 275 | ИБП серии 9155, мощность 15 кВа; 3 фазы вход/1 фаза выход; с выходным трансформатором; с внутренними стандартными батареями; 1 линейка из 32 штук ёмкостью 9А*ч, время автономной работы 5 минут^^; pf=0,9
9155 | Active | EATON 9155 (1ph in/out); HotSync UPS (max. 4 in parallel) | 1026892 | 9155-10-STHS-0-32x0Ah | 6948.9903 | 8199.8085 | 1 | 50х80х100 | 175 | ИБП серии 9155, мощность 15 кВа; 3 фазы вход/1 фаза выход; с внутренними стандартными батареями; 1 линейка из 32 штук ёмкостью 9А*ч, время автономной работы 5 минут^^; с сервисным байпасом; pf=0,9
9155 | Active | EATON 9155 (1ph in/out); HotSync UPS (max. 4 in parallel) | 1026893 | 9155-10-STHS-10-32x9Ah | 8081.9053 | 9536.6482 | 1 | 50х80х138 | 280 | ИБП серии 9155, мощность 15 кВа; 3 фазы вход/1 фаза выход; с внутренними стандартными батареями; 2 линейки по 32 штуки ёмкостью 7А*ч, время автономной работы 10 минут^^; с сервисным байпасом; pf=0,9
9155 | Active | EATON 9155 (1ph in/out); HotSync UPS (max. 4 in parallel) | 1026894 | 9155-8-STHS-0 | 6370.0296 | 7516.6349 | 1 | 50х80х138 | 290 | ИБП серии 9155, мощность 15 кВа; 3 фазы вход/1 фаза выход; с внутренними стандартными батареями; 2 линейки по 32 штуки ёмкостью 9А*ч, время автономной работы 15 минут^^; с сервисным байпасом; pf=0,9
9155 | Active | EATON 9155 (1ph in/out); HotSync UPS (max. 4 in parallel) | 1026895 | 9155-10-STHS-0 | 6756.0034 | 7972.084 | 1 | 50х80х138 | 285 | ИБП серии 9155, мощность 15 кВа; 3 фазы вход/1 фаза выход; с внутренними батареями с удлинённым сроком службы; 2 линейки по 32 штуки ёмкостью 7А*ч, время автономной работы 10 минут^^; с сервисным байпасом; pf=0,9
9155 | Active | EATON 9155 (3ph in/ 1ph out); HotSync UPS (max. 4 in parallel) | 1026896 | 9155-8-NTHS-0-32x0Ah | 6794.0159 | 8016.9388 | 1 | 50х80х100 | 85 | ИБП серии 9155, мощность 15 кВа; 3 фазы вход/1 фаза выход; без батарей, с возможностью установки 1 линейки из 32 штук; с сервисным байпасом; pf=0,9
9155 | Active | EATON 9155 (3ph in/ 1ph out); HotSync UPS (max. 4 in parallel) | 1026897 | 9155-8-NTHS-14-32x9Ah | 7759.9347 | 9156.723 | 1 | 50х80х138 | 100 | ИБП серии 9155, мощность 15 кВа; 3 фазы вход/1 фаза выход; без батарей, с возможностью установки 2 линеек из 32 штук; с сервисным байпасом; pf=0,9
9155 | Active | EATON 9155 (3ph in/ 1ph out); HotSync UPS (max. 4 in parallel) | 1026898 | 9155-10-NTHS-0-32x0Ah | 7193.1479 | 8487.9146 | 1 | 50х80х100 | 170 | ИБП серии 9155, мощность 15 кВа; 3 фазы вход/1 фаза выход; с выходным трансформатором; без батарейного модуля; pf=0,9
9155 | Active | EATON 9155 (3ph in/ 1ph out); HotSync UPS (max. 4 in parallel) | 1026899 | 9155-10-NTHS-10-32x9Ah | 8340.0752 | 9841.2887 | 1 | 50х80х100 | 175 | ИБП серии 9155, мощность 15 кВа; 3 фазы вход/1 фаза выход; с внутренними стандартными батареями; 1 линейка из 32 штук ёмкостью 9А*ч, время автономной работы 5 минут^^; готов для работы в параллель (до 4х ИБП); pf=0,9
9155 | Active | EATON 9155 (3ph in/ 1ph out); HotSync UPS (max. 4 in parallel) | 1026900 | 9155-12-NTHS-0-32x0Ah | 9862.8 | 11638.104 | 1 | 50х80х138 | 290 | ИБП серии 9155, мощность 15 кВа; 3 фазы вход/1 фаза выход; с внутренними стандартными батареями; 2 линейки по 32 штуки ёмкостью 9А*ч, время автономной работы 15 минут^^; готов для работы в параллель (до 4х ИБП); pf=0,9
9155 | Active | EATON 9155 (3ph in/ 1ph out); HotSync UPS (max. 4 in parallel) | 1026901 | 9155-12-NTHS-8-32x9Ah | 11083.5014 | 13078.5317 | 1 | 50х80х138 | 280 | ИБП серии 9155, мощность 15 кВа; 3 фазы вход/1 фаза выход; с внутренними батареями с удлинённым сроком службы; 2 линейки по 32 штуки ёмкостью 7А*ч, время автономной работы 10 минут^^; готов для работы в параллель (до 4х ИБП); pf=0,9
9155 | Active | EATON 9155 (3ph in/ 1ph out); HotSync UPS (max. 4 in parallel) | 1026902 | 9155-15-NTHS-0-32x0Ah | 10659.6019 | 12578.3303 | 1 | 50х80х100 | 100 | ИБП серии 9155, мощность 15 кВа; 3 фазы вход/1 фаза выход; без батарей, с возможностью установки 1 линейки из 32 штук; готов для работы в параллель (до 4х ИБП); pf=0,9
9155 | Active | EATON 9155 (3ph in/ 1ph out); HotSync UPS (max. 4 in parallel) | 1026903 | 9155-15-NTHS-5-32x9Ah | 11709.6377 | 13817.3725 | 1 | 50х80х138 | 120 | ИБП серии 9155, мощность 15 кВа; 3 фазы вход/1 фаза выход; без батарей, с возможностью установки 2 линеек из 32 штук; готов для работы в параллель (до 4х ИБП); pf=0,9
9155 | Active | EATON 9155 (3ph in/ 1ph out); HotSync UPS (max. 4 in parallel) | 1026904 | 9155-8-NTHS-0 | 6561.5545 | 7742.6343 | 1 | 50х80х60 | 70 | ИБП серии 9155, мощность 15 кВа; 3 фазы вход/1 фаза выход; без батарейного модуля; готов для работы в параллель (до 4х ИБП); pf=0,9
9155 | Active | EATON 9155 (3ph in/ 1ph out); HotSync UPS (max. 4 in parallel) | 1026905 | 9155-10-NTHS-0 | 6959.2244 | 8211.8848 | 1 | 50х80х138 | 185 | ИБП серии 9155, мощность 15 кВа; 3 фазы вход/1 фаза выход; с выходным трансформатором; без батарей, с возможностью установки 1 линейки из 32 штук; готов для работы в параллель (до 4х ИБП); pf=0,9
9155 | Active | EATON 9155 (3ph in/ 1ph out); HotSync UPS (max. 4 in parallel) | 1026906 | 9155-12-NTHS-0 | 10240.0016 | 12083.2019 | 1 | 50х80х138 | 275 | ИБП серии 9155, мощность 15 кВа; 3 фазы вход/1 фаза выход; с выходным трансформатором; с внутренними стандартными батареями; 1 линейка из 32 штук ёмкостью 9А*ч, время автономной работы 5 минут^^; готов для работы в параллель (до 4х ИБП); pf=0,9
9155 | Active | EATON 9155 (3ph in/ 1ph out); HotSync UPS (max. 4 in parallel) | 1026907 | 9155-15-NTHS-0 | 10836.5066 | 12787.0778 | 1 | 50х80х100 | 170 | ИБП серии 9155, мощность 15 кВа; 3 фазы вход/1 фаза выход; с выходным трансформатором; без батарейного модуля; готов для работы в параллель (до 4х ИБП); pf=0,9
9155 | Active | EATON 9155 (3ph in/ 1ph out); with standard batteries; with MBS | 1026598 | 9155-20-N-5-1x9Ah-MBS | 11290.7922 | 13323.1348 | 1 | 98х78х185 | 300 | ИБП серии 9355, мощность 20 кВа; 3 фазы вход/выход; с внутренними стандартными батареями; 1 линейка, 36 штук ёмкостью 9А*ч, время автономной работы 5 минут^^; с сервисным байпасом; pf=0,9
9155 | Active | EATON 9155 (3ph in/ 1ph out); with standard batteries; with MBS | 1026599 | 9155-20-N-13-2x9Ah-MBS | 12938.7466 | 15267.721 | 1 | 98х78х185 | 400 | ИБП серии 9355, мощность 20 кВа; 3 фазы вход/выход; с внутренними стандартными батареями; 2 линейки, по 36 штук ёмкостью 9А*ч, время автономной работы 13 минут^^; с сервисным байпасом; pf=0,9
9155 | Active | EATON 9155 (3ph in/ 1ph out); with standard batteries; with MBS | 1026600 | 9155-20-N-22-3x9Ah-MBS | 14647.2028 | 17283.6993 | 1 | 98х78х185 | 500 | ИБП серии 9355, мощность 20 кВа; 3 фазы вход/выход; с внутренними стандартными батареями; 3 линейки, по 36 штук ёмкостью 9А*ч, время автономной работы 22 минуты^^; с сервисным байпасом; pf=0,9
9155 | Active | EATON 9155 (3ph in/ 1ph out); with standard batteries; with MBS | 1026601 | 9155-20-N-31-4x9Ah-MBS | 16247.62 | 19172.1916 | 1 | 98х78х185 | 600 | ИБП серии 9355, мощность 20 кВа; 3 фазы вход/выход; с внутренними стандартными батареями; 4 линейки, по 36 штук ёмкостью 9А*ч, время автономной работы 31 минута^^; с сервисным байпасом; pf=0,9
9155 | Active | EATON 9155 (3ph in/ 1ph out); with standard batteries; with MBS | 1026602 | 9155-30-N-7-2x9Ah-MBS | 14191.9986 | 16746.5583 | 1 | 98х78х185 | 400 | ИБП серии 9355, мощность 20 кВа; 3 фазы вход/выход; с внутренними батареями с удлинённым сроком службы; 2 линейки, по 36 штук ёмкостью 7А*ч, время автономной работы 10 минут^^; с сервисным байпасом; pf=0,9
9155 | Active | EATON 9155 (3ph in/ 1ph out); with standard batteries; with MBS | 1026603 | 9155-30-N-13-3x9Ah-MBS | 15924.9436 | 18791.4334 | 1 | 98х78х185 | 500 | ИБП серии 9355, мощность 20 кВа; 3 фазы вход/выход; с внутренними батареями с удлинённым сроком службы; 3 линейки, по 36 штук ёмкостью 7А*ч, время автономной работы 17 минут^^; с сервисным байпасом; pf=0,9
9155 | Active | EATON 9155 (3ph in/ 1ph out); with standard batteries; with MBS | 1026604 | 9155-30-N-20-4x9Ah-MBS | 17535.4444 | 20691.8244 | 1 | 98х78х185 | 600 | ИБП серии 9355, мощность 20 кВа; 3 фазы вход/выход; с внутренними батареями с удлинённым сроком службы; 4 линейки, по 36 штук ёмкостью 7А*ч, время автономной работы 26 минут^^; с сервисным байпасом; pf=0,9
9155 | Active | EATON 9155 (3ph in/ 1ph out); with long life batteries; with MBS | 1026605 | 9155-20-NL-10-2x7Ah-MBS | 13788.6531 | 16270.6107 | 1 | 98х78х185 | 285 | ИБП серии 9355, мощность 20 кВа; 3 фазы вход/выход; с внутренними стандартными батареями; 1 линейка, 36 штук ёмкостью 9А*ч, время автономной работы 5 минут^^; pf=0,9
9155 | Active | EATON 9155 (3ph in/ 1ph out); with long life batteries; with MBS | 1026606 | 9155-20-NL-17-3x7Ah-MBS | 15628.1966 | 18441.272 | 1 | 98х78х185 | 385 | ИБП серии 9355, мощность 20 кВа; 3 фазы вход/выход; с внутренними стандартными батареями; 2 линейки, по 36 штук ёмкостью 9А*ч, время автономной работы 13 минут^^; pf=0,9
9155 | Active | EATON 9155 (3ph in/ 1ph out); with long life batteries; with MBS | 1026607 | 9155-20-NL-26-4x7Ah-MBS | 17353.939 | 20477.648 | 1 | 98х78х185 | 485 | ИБП серии 9355, мощность 20 кВа; 3 фазы вход/выход; с внутренними стандартными батареями; 3 линейки, по 36 штук ёмкостью 9А*ч, время автономной работы 22 минуты^^; pf=0,9
9155 | Active | EATON 9155 (3ph in/ 1ph out); with long life batteries; with MBS | 1026608 | 9155-30-NL-10-3x7Ah-MBS | 16408.9582 | 19362.5706 | 1 | 98х78х185 | 585 | ИБП серии 9355, мощность 20 кВа; 3 фазы вход/выход; с внутренними стандартными батареями; 4 линейки, по 36 штук ёмкостью 9А*ч, время автономной работы 31 минута^^; pf=0,9
9155 | Active | EATON 9155 (3ph in/ 1ph out); with long life batteries; with MBS | 1026609 | 9155-30-NL-15-4x7Ah-MBS | 18143.3437 | 21409.1456 | 1 | 98х78х185 | 385 | ИБП серии 9355, мощность 20 кВа; 3 фазы вход/выход; с внутренними батареями с удлинённым сроком службы; 2 линейки, по 36 штук ёмкостью 7А*ч, время автономной работы 10 минут^^; pf=0,9
9155 | Active | EATON 9155 (3ph in/ 1ph out); with standard batteries; | 1026610 | 9155-20-N-5-1x9Ah | 11097.7626 | 13095.3599 | 1 | 98х78х185 | 485 | ИБП серии 9355, мощность 20 кВа; 3 фазы вход/выход; с внутренними батареями с удлинённым сроком службы; 3 линейки, по 36 штук ёмкостью 7А*ч, время автономной работы 17 минут^^; pf=0,9
9155 | Active | EATON 9155 (3ph in/ 1ph out); with standard batteries; | 1026611 | 9155-20-N-13-2x9Ah | 12741.3954 | 15034.8466 | 1 | 98х78х185 | 585 | ИБП серии 9355, мощность 20 кВа; 3 фазы вход/выход; с внутренними батареями с удлинённым сроком службы; 4 линейки, по 36 штук ёмкостью 7А*ч, время автономной работы 26 минут^^; pf=0,9
9155 | Active | EATON 9155 (3ph in/ 1ph out); with standard batteries; | 1026612 | 9155-20-N-22-3x9Ah | 14445.53 | 17045.7254 | 1 | 98х78х185 | 250 | ИБП серии 9355, мощность 20 кВа; 3 фазы вход/выход; без внутренних батарей; pf=0,9
9155 | Active | EATON 9155 (3ph in/ 1ph out); with standard batteries; | 1026613 | 9155-20-N-31-4x9Ah | 16044.5067 | 18932.5179 | 1 | 98х78х185 | 260 | ИБП серии 9355, мощность 20 кВа; 3 фазы вход/выход; без внутренних батарей; с сервисным байпасом; pf=0,9
9155 | Active | EATON 9155 (3ph in/ 1ph out); with standard batteries; | 1026614 | 9155-30-N-7-2x9Ah | 13994.6474 | 16513.6839 | 1 | 98х78х185 | 285 | ИБП серии 9355, мощность 20 кВа; 3 фазы вход/выход; с внутренними стандартными батареями; 1 линейка, 36 штук ёмкостью 9А*ч, время автономной работы 5 минут^^; готов для работы в параллель (до 4х ИБП); pf=0,9
9155 | Active | EATON 9155 (3ph in/ 1ph out); with standard batteries; | 1026615 | 9155-30-N-13-3x9Ah | 15723.2709 | 18553.4596 | 1 | 98х78х185 | 385 | ИБП серии 9355, мощность 20 кВа; 3 фазы вход/выход; с внутренними стандартными батареями; 2 линейки, по 36 штук ёмкостью 9А*ч, время автономной работы 13 минут^^; готов для работы в параллель (до 4х ИБП); pf=0,9
9155 | Active | EATON 9155 (3ph in/ 1ph out); with standard batteries; | 1026616 | 9155-30-N-20-4x9Ah | 17332.3312 | 20452.1508 | 1 | 98х78х185 | 485 | ИБП серии 9355, мощность 20 кВа; 3 фазы вход/выход; с внутренними стандартными батареями; 3 линейки, по 36 штук ёмкостью 9А*ч, время автономной работы 22 минуты^^; готов для работы в параллель (до 4х ИБП); pf=0,9
9155 | Active | EATON 9155 (3ph in/ 1ph out); with long life batteries; | 1026617 | 9155-20-NL-10-2x7Ah | 13586.9804 | 16032.6368 | 1 | 98х78х185 | 585 | ИБП серии 9355, мощность 20 кВа; 3 фазы вход/выход; с внутренними стандартными батареями; 4 линейки, по 36 штук ёмкостью 9А*ч, время автономной работы 31 минута^^; готов для работы в параллель (до 4х ИБП); pf=0,9
9155 | Active | EATON 9155 (3ph in/ 1ph out); with long life batteries; | 1026618 | 9155-20-NL-17-3x7Ah | 15422.2023 | 18198.1987 | 1 | 98х78х185 | 385 | ИБП серии 9355, мощность 20 кВа; 3 фазы вход/выход; с внутренними батареями с удлинённым сроком службы; 2 линейки, по 36 штук ёмкостью 7А*ч, время автономной работы 10 минут^^; готов для работы в параллель (до 4х ИБП); pf=0,9
9155 | Active | EATON 9155 (3ph in/ 1ph out); with long life batteries; | 1026619 | 9155-20-NL-26-4x7Ah | 17146.5042 | 20232.8749 | 1 | 98х78х185 | 485 | ИБП серии 9355, мощность 20 кВа; 3 фазы вход/выход; с внутренними батареями с удлинённым сроком службы; 3 линейки, по 36 штук ёмкостью 7А*ч, время автономной работы 17 минут^^; готов для работы в параллель (до 4х ИБП); pf=0,9
9155 | Active | EATON 9155 (3ph in/ 1ph out); with long life batteries; | 1026620 | 9155-30-NL-10-3x7Ah | 16201.5233 | 19117.7976 | 1 | 98х78х185 | 585 | ИБП серии 9355, мощность 20 кВа; 3 фазы вход/выход; с внутренними батареями с удлинённым сроком службы; 4 линейки, по 36 штук ёмкостью 7А*ч, время автономной работы 26 минут^^; готов для работы в параллель (до 4х ИБП); pf=0,9
9155 | Active | EATON 9155 (3ph in/ 1ph out); with long life batteries; | 1026621 | 9155-30-NL-15-4x7Ah | 17935.9089 | 21164.3725 | 1 | 98х78х185 | 250 | ИБП серии 9355, мощность 20 кВа; 3 фазы вход/выход; без внутренних батарей; готов для работы в параллель (до 4х ИБП); pf=0,9
9155 | Active | EATON 9155 (3ph in/ 1ph out); without batteries; | 1026622 | 9155-20-N-0 | 9748.7055 | 11503.4725 | 1 | 98х78х185 | 400 | ИБП серии 9355, мощность 30 кВа; 3 фазы вход/выход; с внутренними стандартными батареями; 2 линейки, по 36 штук ёмкостью 9А*ч, время автономной работы 7 минут^^; с сервисным байпасом; pf=0,9
9155 | Active | EATON 9155 (3ph in/ 1ph out); without batteries; | 1026623 | 9155-30-N-0 | 11192.2747 | 13206.8842 | 1 | 98х78х185 | 500 | ИБП серии 9355, мощность 30 кВа; 3 фазы вход/выход; с внутренними стандартными батареями; 3 линейки, по 36 штук ёмкостью 9А*ч, время автономной работы 13 минут^^; с сервисным байпасом; pf=0,9
9155 | Active | EATON 9155 (3ph in/ 1ph out); without batteries; with MBS | 1026624 | 9155-20-N-0-MBS | 9941.7492 | 11731.264 | 1 | 98х78х185 | 600 | ИБП серии 9355, мощность 30 кВа; 3 фазы вход/выход; с внутренними стандартными батареями; 4 линейки, по 36 штук ёмкостью 9А*ч, время автономной работы 20 минут^^; с сервисным байпасом; pf=0,9
9155 | Active | EATON 9155 (3ph in/ 1ph out); without batteries; with MBS | 1026625 | 9155-30-N-0-MBS | 11385.3184 | 13434.6757 | 1 | 98х78х185 | 500 | ИБП серии 9355, мощность 30 кВа; 3 фазы вход/выход; с внутренними батареями с удлинённым сроком службы; 3 линейки, по 36 штук ёмкостью 7А*ч, время автономной работы 10 минут^^; с сервисным байпасом; pf=0,9
9155 | Active | EATON 9155 (3ph in/ 1ph out); HotSync UPS (max. 4 in parallel) | 1026626 | 9155-20-NHS-5-1x9Ah | 11609.147 | 13698.7935 | 1 | 98х78х185 | 600 | ИБП серии 9355, мощность 30 кВа; 3 фазы вход/выход; с внутренними батареями с удлинённым сроком службы; 4 линейки, по 36 штук ёмкостью 7А*ч, время автономной работы 15 минут^^; с сервисным байпасом; pf=0,9
9155 | Active | EATON 9155 (3ph in/ 1ph out); HotSync UPS (max. 4 in parallel) | 1026627 | 9155-20-NHS-13-2x9Ah | 13262.8635 | 15650.1789 | 1 | 98х78х185 | 385 | ИБП серии 9355, мощность 30 кВа; 3 фазы вход/выход; с внутренними стандартными батареями; 2 линейки, по 36 штук ёмкостью 9А*ч, время автономной работы 7 минут^^; pf=0,9
9155 | Active | EATON 9155 (3ph in/ 1ph out); HotSync UPS (max. 4 in parallel) | 1026628 | 9155-20-NHS-22-3x9Ah | 14978.5223 | 17674.6563 | 1 | 98х78х185 | 485 | ИБП серии 9355, мощность 30 кВа; 3 фазы вход/выход; с внутренними стандартными батареями; 3 линейки, по 36 штук ёмкостью 9А*ч, время автономной работы 13 минут^^; pf=0,9
9155 | Active | EATON 9155 (3ph in/ 1ph out); HotSync UPS (max. 4 in parallel) | 1026629 | 9155-20-NHS-31-4x9Ah | 16580.38 | 19564.8484 | 1 | 98х78х185 | 585 | ИБП серии 9355, мощность 30 кВа; 3 фазы вход/выход; с внутренними стандартными батареями; 4 линейки, по 36 штук ёмкостью 9А*ч, время автономной работы 20 минут^^; pf=0,9
9155 | Active | EATON 9155 (3ph in/ 1ph out); HotSync UPS (max. 4 in parallel) | 1026630 | 9155-30-NHS-7-2x9Ah | 14514.675 | 17127.3165 | 1 | 98х78х185 | 485 | ИБП серии 9355, мощность 30 кВа; 3 фазы вход/выход; с внутренними батареями с удлинённым сроком службы; 3 линейки, по 36 штук ёмкостью 7А*ч, время автономной работы 10 минут^^; pf=0,9
9155 | Active | EATON 9155 (3ph in/ 1ph out); HotSync UPS (max. 4 in parallel) | 1026631 | 9155-30-NHS-13-3x9Ah | 16254.8226 | 19180.6906 | 1 | 98х78х185 | 585 | ИБП серии 9355, мощность 30 кВа; 3 фазы вход/выход; с внутренними батареями с удлинённым сроком службы; 4 линейки, по 36 штук ёмкостью 7А*ч, время автономной работы 15 минут^^; pf=0,9
9155 | Active | EATON 9155 (3ph in/ 1ph out); HotSync UPS (max. 4 in parallel) | 1026632 | 9155-30-NHS-20-4x9Ah | 17871.0855 | 21087.8809 | 1 | 98х78х185 | 250 | ИБП серии 9355, мощность 30 кВа; 3 фазы вход/выход; без внутренних батарей; pf=0,9
9155 | Active | EATON 9155 (3ph in/ 1ph out); HotSync UPS (max. 4 in parallel) | 1026633 | 9155-20-NLHS-10-2x7Ah | 14191.9986 | 16746.5583 | 1 | 98х78х185 | 260 | ИБП серии 9355, мощность 30 кВа; 3 фазы вход/выход; без внутренних батарей; с сервисным байпасом; pf=0,9
9155 | Active | EATON 9155 (3ph in/ 1ph out); HotSync UPS (max. 4 in parallel) | 1026634 | 9155-20-NLHS-17-3x7Ah | 16038.7446 | 18925.7187 | 1 | 98х78х185 | 385 | ИБП серии 9355, мощность 30 кВа; 3 фазы вход/выход; с внутренними стандартными батареями; 2 линейки, по 36 штук ёмкостью 9А*ч, время автономной работы 7 минут^^; готов для работы в параллель (до 4х ИБП); pf=0,9
9155 | Active | EATON 9155 (3ph in/ 1ph out); HotSync UPS (max. 4 in parallel) | 1026635 | 9155-20-NLHS-26-4x7Ah | 17768.8086 | 20967.1942 | 1 | 98х78х185 | 485 | ИБП серии 9355, мощность 30 кВа; 3 фазы вход/выход; с внутренними стандартными батареями; 3 линейки, по 36 штук ёмкостью 9А*ч, время автономной работы 13 минут^^; готов для работы в параллель (до 4х ИБП); pf=0,9
9155 | Active | EATON 9155 (3ph in/ 1ph out); HotSync UPS (max. 4 in parallel) | 1026636 | 9155-30-NLHS-10-3x7Ah | 16820.9468 | 19848.7172 | 1 | 98х78х185 | 585 | ИБП серии 9355, мощность 30 кВа; 3 фазы вход/выход; с внутренними стандартными батареями; 4 линейки, по 36 штук ёмкостью 9А*ч, время автономной работы 20 минут^^; готов для работы в параллель (до 4х ИБП); pf=0,9
9155 | Active | EATON 9155 (3ph in/ 1ph out); HotSync UPS (max. 4 in parallel) | 1026637 | 9155-30-NLHS-15-4x7Ah | 18558.2133 | 21898.6917 | 1 | 98х78х185 | 485 | ИБП серии 9355, мощность 30 кВа; 3 фазы вход/выход; с внутренними батареями с удлинённым сроком службы; 3 линейки, по 36 штук ёмкостью 7А*ч, время автономной работы 10 минут^^; готов для работы в параллель (до 4х ИБП); pf=0,9
9155 | Active | EATON 9155 (3ph in/ 1ph out); HotSync UPS (max. 4 in parallel) | 1026638 | 9155-20-NHS-0 | 10617.402 | 12528.5344 | 1 | 98х78х185 | 585 | ИБП серии 9355, мощность 30 кВа; 3 фазы вход/выход; с внутренними батареями с удлинённым сроком службы; 4 линейки, по 36 штук ёмкостью 7А*ч, время автономной работы 15 минут^^; готов для работы в параллель (до 4х ИБП); pf=0,9
9155 | Active | EATON 9155 (3ph in/ 1ph out); HotSync UPS (max. 4 in parallel) | 1026639 | 9155-30-NHS-0 | 12060.9713 | 14231.9461 | 1 | 98х78х185 | 250 | ИБП серии 9355, мощность 30 кВа; 3 фазы вход/выход; без внутренних батарей; готов для работы в параллель (до 4х ИБП); pf=0,9
93E | Active | 93E 20kVA Frame, 15kVA Rating; With backfeed protection; MBS; Battery cables & trays | 93E15KMBSB | 93E 15kVA | 6350.4905 | 7493.5787 | 1
93E | Active | 93E 20kVA Frame, 15kVA Rating; With backfeed protection; MBS; Internal batteries 64x9Ah | 93E15KMBSBI | 93E 15kVA 2x9Ah | 7781.0198 | 9181.6034 | 1
93E | Active | 93E 20kVA; With backfeed protection; MBS; Battery cables & trays | 93E20KMBSB | 93E 20kVA | 6807.88 | 8033.2984 | 1
93E | Active | 93E 20kVA; With backfeed protection; MBS; Internal batteries 64x9Ah | 93E20KMBSBI | 93E 20kVA 2x9Ah | 8243.176 | 9726.9477 | 1
93E | Active | 93E 30kVA; With backfeed protection; MBS; Battery cables & trays | 93E30KMBSB | 93E 30kVA | 8799.4229 | 10383.319 | 1
93E | Active | 93E 30kVA; With backfeed protection; MBS; Internal batteries 96x9Ah | 93E30KMBSBI | 93E 30kVA 3x9Ah | 11355.3956 | 13399.3668 | 1
93E | Active | 93E 40kVA; With backfeed protection; MBS; Battery cables & trays | 93E40KMBSB | 93E 40kVA | 9591.3709 | 11317.8177 | 1
93E | Active | 93E 40kVA; With backfeed protection; MBS; Internal batteries 128x9Ah | 93E40KMBSBI | 93E 40kVA 4x9Ah | 12524.0955 | 14778.4327 | 1
93PS | Active | Eaton 93PS; 8kW; without batteries | BA80A0206A01000000 | 93PS-8(20)-20-0-6 | по запросу |  | 1
93PS | Active | Eaton 93PS; 8kW; with long life batteries | BA80A1206A01000000 | 93PS-8(20)-20-1x7Ah-LL-6 | по запросу |  | 1
93PS | Active | Eaton 93PS; 8kW; with long life batteries | BA80A2206A01000000 | 93PS-8(20)-20-2x7Ah-LL-6 | по запросу |  | 1
93PS | Active | Eaton 93PS; 8kW; with standard batteries | BA80AA206A01000000 | 93PS-8(20)-20-1x9Ah-6 | по запросу |  | 1
93PS | Active | Eaton 93PS; 8kW; with standard batteries | BA80AB206A01000000 | 93PS-8(20)-20-2x9Ah-6 | по запросу |  | 1
93PS | Active | Eaton 93PS; 8kW; without batteries; with MBS | BA80A0306A01000000 | 93PS-8(20)-20-0-MBS-6 | по запросу |  | 1
93PS | Active | Eaton 93PS; 8kW; with long life batteries; with MBS | BA80A1306A01000000 | 93PS-8(20)-20-1x7Ah-LL-MBS-6 | по запросу |  | 1
93PS | Active | Eaton 93PS; 8kW; with long life batteries; with MBS | BA80A2306A01000000 | 93PS-8(20)-20-2x7Ah-LL-MBS-6 | по запросу |  | 1
93PS | Active | Eaton 93PS; 8kW; with standard batteries; with MBS | BA80AA306A01000000 | 93PS-8(20)-20-1x9Ah-MBS-6 | по запросу |  | 1
93PS | Active | Eaton 93PS; 8kW; with standard batteries; with MBS | BA80AB306A01000000 | 93PS-8(20)-20-2x9Ah-MBS-6 | по запросу |  | 1
93PS | Active | Eaton 93PS; 10kW; without batteries | BA01A0206A01000000 | 93PS-10(20)-20-0-6 | по запросу |  | 1
93PS | Active | Eaton 93PS; 10kW; with long life batteries | BA01A2206A01000000 | 93PS-10(20)-20-2x7Ah-LL-6 | по запросу |  | 1
93PS | Active | Eaton 93PS; 10kW; with standard batteries | BA01AA206A01000000 | 93PS-10(20)-20-1x9Ah-6 | по запросу |  | 1
93PS | Active | Eaton 93PS; 10kW; with standard batteries | BA01AB206A01000000 | 93PS-10(20)-20-2x9Ah-6 | по запросу |  | 1
93PS | Active | Eaton 93PS; 10kW; without batteries; with MBS | BA01A0306A01000000 | 93PS-10(20)-20-0-MBS-6 | по запросу |  | 1
93PS | Active | Eaton 93PS; 10kW; with long life batteries; with MBS | BA01A2306A01000000 | 93PS-10(20)-20-2x7Ah-LL-MBS-6 | по запросу |  | 1
93PS | Active | Eaton 93PS; 10kW; with standard batteries; with MBS | BA01AA306A01000000 | 93PS-10(20)-20-1x9Ah-MBS-6 | по запросу |  | 1
93PS | Active | Eaton 93PS; 10kW; with standard batteries; with MBS | BA01AB306A01000000 | 93PS-10(20)-20-2x9Ah-MBS-6 | по запросу |  | 1
93PS | Active | Eaton 93PS; 15kW; without batteries | BA51A0206A01000000 | 93PS-15(20)-20-0-6 | по запросу |  | 1
93PS | Active | Eaton 93PS; 15kW; with long life batteries | BA51A2206A01000000 | 93PS-15(20)-20-2x7Ah-LL-6 | по запросу |  | 1
93PS | Active | Eaton 93PS; 15kW; with standard batteries | BA51AB206A01000000 | 93PS-15(20)-20-2x9Ah-6 | по запросу |  | 1
93PS | Active | Eaton 93PS; 15kW; without batteries; with MBS | BA51A0306A01000000 | 93PS-15(20)-20-0-MBS-6 | по запросу |  | 1
93PS | Active | Eaton 93PS; 15kW; with long life batteries; with MBS | BA51A2306A01000000 | 93PS-15(20)-20-2x7Ah-LL-MBS-6 | по запросу |  | 1
93PS | Active | Eaton 93PS; 15kW; with standard batteries; with MBS | BA51AB306A01000000 | 93PS-15(20)-20-2x9Ah-MBS-6 | по запросу |  | 1
93PS | Active | Eaton 93PS; 20kW; without batteries | BA02A0206A01000000 | 93PS-20(20)-20-0-6 | по запросу |  | 1
93PS | Active | Eaton 93PS; 20kW; with standard batteries | BA02AB206A01000000 | 93PS-20(20)-20-2x9Ah-6 | по запросу |  | 1
93PS | Active | Eaton 93PS; 20kW; without batteries; with MBS | BA02A0306A01000000 | 93PS-20(20)-20-0-MBS-6 | по запросу |  | 1
93PS | Active | Eaton 93PS; 20kW; with standard batteries; with MBS | BA02AB306A01000000 | 93PS-20(20)-20-2x9Ah-MBS-6 | по запросу |  | 1
93PS | Active | Eaton 93PS; 20kW; without batteries; C-model (no battery compartment) | BA80A9206A01000000 | 93PS-8(20)-20-CM-6 | по запросу |  | 1
93PS | Active | Eaton 93PS; 20kW; without batteries; C-model (no battery compartment); with MBS | BA80A9306A01000000 | 93PS-8(20)-20-CM-MBS-6 | по запросу |  | 1
93PS | Active | Eaton 93PS; 20kW; without batteries; C-model (no battery compartment) | BA01A9206A01000000 | 93PS-10(20)-20-CM-6 | по запросу |  | 1
93PS | Active | Eaton 93PS; 20kW; without batteries; C-model (no battery compartment); with MBS | BA01A9306A01000000 | 93PS-10(20)-20-CM-MBS-6 | по запросу |  | 1
93PS | Active | Eaton 93PS; 20kW; without batteries; C-model (no battery compartment) | BA51A9206A01000000 | 93PS-15(20)-20-CM-6 | по запросу |  | 1
93PS | Active | Eaton 93PS; 20kW; without batteries; C-model (no battery compartment); with MBS | BA51A9306A01000000 | 93PS-15(20)-20-CM-MBS-6 | по запросу |  | 1
93PS | Active | Eaton 93PS; 20kW; without batteries; C-model (no battery compartment) | BA02A9206A01000000 | 93PS-20(20)-20-CM-6 | по запросу |  | 1
93PS | Active | Eaton 93PS; 20kW; without batteries; C-model (no battery compartment); with MBS | BA02A9306A01000000 | 93PS-20(20)-20-CM-MBS-6 | по запросу |  | 1
93PS | NEW | Eaton 93PS; 8kW; without batteries; 15kW power module | BA80A0206A01100000 | 93PS-8(20)-15-0-6 | по запросу |  | 1
93PS | NEW | Eaton 93PS; 8kW; with long life batteries; 15kW power module | BA80A1206A01100000 | 93PS-8(20)-15-1x7Ah-LL-6 | по запросу |  | 1
93PS | NEW | Eaton 93PS; 8kW; with long life batteries; 15kW power module | BA80A2206A01100000 | 93PS-8(20)-15-2x7Ah-LL-6 | по запросу |  | 1
93PS | NEW | Eaton 93PS; 8kW; with standard batteries; 15kW power module | BA80AA206A01100000 | 93PS-8(20)-15-1x9Ah-6 | по запросу |  | 1
93PS | NEW | Eaton 93PS; 8kW; with standard batteries; 15kW power module | BA80AB206A01100000 | 93PS-8(20)-15-2x9Ah-6 | по запросу |  | 1
93PS | NEW | Eaton 93PS; 8kW; without batteries; with MBS; 15kW power module | BA80A0306A01100000 | 93PS-8(20)-15-0-MBS-6 | по запросу |  | 1
93PS | NEW | Eaton 93PS; 8kW; with long life batteries; with MBS; 15kW power module | BA80A1306A01100000 | 93PS-8(20)-15-1x7Ah-LL-MBS-6 | по запросу |  | 1
93PS | NEW | Eaton 93PS; 8kW; with long life batteries; with MBS; 15kW power module | BA80A2306A01100000 | 93PS-8(20)-15-2x7Ah-LL-MBS-6 | по запросу |  | 1
93PS | NEW | Eaton 93PS; 8kW; with standard batteries; with MBS; 15kW power module | BA80AA306A01100000 | 93PS-8(20)-15-1x9Ah-MBS-6 | по запросу |  | 1
93PS | NEW | Eaton 93PS; 8kW; with standard batteries; with MBS; 15kW power module | BA80AB306A01100000 | 93PS-8(20)-15-2x9Ah-MBS-6 | по запросу |  | 1
93PS | NEW | Eaton 93PS; 10kW; without batteries; 15kW power module | BA01A0206A01100000 | 93PS-10(20)-15-0-6 | по запросу |  | 1
93PS | NEW | Eaton 93PS; 10kW; with long life batteries; 15kW power module | BA01A2206A01100000 | 93PS-10(20)-15-2x7Ah-LL-6 | по запросу |  | 1
93PS | NEW | Eaton 93PS; 10kW; with standard batteries; 15kW power module | BA01AA206A01100000 | 93PS-10(20)-15-1x9Ah-6 | по запросу |  | 1
93PS | NEW | Eaton 93PS; 10kW; with standard batteries; 15kW power module | BA01AB206A01100000 | 93PS-10(20)-15-2x9Ah-6 | по запросу |  | 1
93PS | NEW | Eaton 93PS; 10kW; without batteries; with MBS; 15kW power module | BA01A0306A01100000 | 93PS-10(20)-15-0-MBS-6 | по запросу |  | 1
93PS | NEW | Eaton 93PS; 10kW; with long life batteries; with MBS; 15kW power module | BA01A2306A01100000 | 93PS-10(20)-15-2x7Ah-LL-MBS-6 | по запросу |  | 1
93PS | NEW | Eaton 93PS; 10kW; with standard batteries; with MBS; 15kW power module | BA01AA306A01100000 | 93PS-10(20)-15-1x9Ah-MBS-6 | по запросу |  | 1
93PS | NEW | Eaton 93PS; 10kW; with standard batteries; with MBS; 15kW power module | BA01AB306A01100000 | 93PS-10(20)-15-2x9Ah-MBS-6 | по запросу |  | 1
93PS | NEW | Eaton 93PS; 15kW; without batteries; 15kW power module | BA51A0206A01100000 | 93PS-15(20)-15-0-6 | по запросу |  | 1
93PS | NEW | Eaton 93PS; 15kW; with long life batteries; 15kW power module | BA51A2206A01100000 | 93PS-15(20)-15-2x7Ah-LL-6 | по запросу |  | 1
93PS | NEW | Eaton 93PS; 15kW; with standard batteries; 15kW power module | BA51AB206A01100000 | 93PS-15(20)-15-2x9Ah-6 | по запросу |  | 1
93PS | NEW | Eaton 93PS; 15kW; without batteries; with MBS; 15kW power module | BA51A0306A01100000 | 93PS-15(20)-15-0-MBS-6 | по запросу |  | 1
93PS | NEW | Eaton 93PS; 15kW; with long life batteries; with MBS; 15kW power module | BA51A2306A01100000 | 93PS-15(20)-15-2x7Ah-LL-MBS-6 | по запросу |  | 1
93PS | NEW | Eaton 93PS; 15kW; with standard batteries; with MBS; 15kW power module | BA51AB306A01100000 | 93PS-15(20)-15-2x9Ah-MBS-6 | по запросу |  | 1
93PS | NEW | Eaton 93PS; 8kW; without batteries; C-model (no battery compartment); 15kW power module | BA80A9206A01100000 | 93PS-8(20)-15-CM-6 | по запросу |  | 1
93PS | NEW | Eaton 93PS; 8kW; without batteries; C-model (no battery compartment); with MBS; 15kW power module | BA80A9306A01100000 | 93PS-8(20)-15-CM-MBS-6 | по запросу |  | 1
93PS | NEW | Eaton 93PS; 10kW; without batteries; C-model (no battery compartment); 15kW power module | BA01A9206A01100000 | 93PS-10(20)-15-CM-6 | по запросу |  | 1
93PS | NEW | Eaton 93PS; 10kW; without batteries; C-model (no battery compartment); with MBS; 15kW power module | BA01A9306A01100000 | 93PS-10(20)-15-CM-MBS-6 | по запросу |  | 1
93PS | NEW | Eaton 93PS; 15kW; without batteries; C-model (no battery compartment); 15kW power module | BA51A9206A01100000 | 93PS-15(20)-15-CM-6 | по запросу |  | 1
93PS | NEW | Eaton 93PS; 15kW; without batteries; C-model (no battery compartment); with MBS; 15kW power module | BA51A9306A01100000 | 93PS-15(20)-15-CM-MBS-6 | по запросу |  | 1
93PS | NEW | Eaton 93PS; 8kW; with long life batteries; 20kW power module | BA80A5206A01000000 | 93PS-8(20)-20-1x9Ah-LL-6 | по запросу |  | 1
93PS | NEW | Eaton 93PS; 8kW; with long life batteries; 20kW power module | BA80A6206A01000000 | 93PS-8(20)-20-2x9Ah-LL-6 | по запросу |  | 1
93PS | NEW | Eaton 93PS; 8kW; with long life batteries; with MBS; 20kW power module | BA80A5306A01000000 | 93PS-8(20)-20-1x9Ah-LL-MBS-6 | по запросу |  | 1
93PS | NEW | Eaton 93PS; 8kW; with long life batteries; with MBS; 20kW power module | BA80A6306A01000000 | 93PS-8(20)-20-2x9Ah-LL-MBS-6 | по запросу |  | 1
93PS | NEW | Eaton 93PS; 10kW; with long life batteries; 20kW power module | BA01A5206A01000000 | 93PS-10(20)-20-1x9Ah-LL-6 | по запросу |  | 1
93PS | NEW | Eaton 93PS; 10kW; with long life batteries; 20kW power module | BA01A6206A01000000 | 93PS-10(20)-20-2x9Ah-LL-6 | по запросу |  | 1
93PS | NEW | Eaton 93PS; 10kW; with long life batteries; with MBS; 20kW power module | BA01A5306A01000000 | 93PS-10(20)-20-1x9Ah-LL-MBS-6 | по запросу |  | 1
93PS | NEW | Eaton 93PS; 10kW; with long life batteries; with MBS; 20kW power module | BA01A6306A01000000 | 93PS-10(20)-20-2x9Ah-LL-MBS-6 | по запросу |  | 1
93PS | NEW | Eaton 93PS; 15kW; with long life batteries; 20kW power module | BA51A6206A01000000 | 93PS-15(20)-20-2x9Ah-LL-6 | по запросу |  | 1
93PS | NEW | Eaton 93PS; 15kW; with long life batteries; with MBS; 20kW power module | BA51A6306A01000000 | 93PS-15(20)-20-2x9Ah-LL-MBS-6 | по запросу |  | 1
93PS | NEW | Eaton 93PS; 20kW; with long life batteries; 20kW power module | BA02A6206A01000000 | 93PS-20(20)-20-2x9Ah-LL-6 | по запросу |  | 1
93PS | NEW | Eaton 93PS; 20kW; with long life batteries; with MBS; 20kW power module | BA02A6306A01000000 | 93PS-20(20)-20-2x9Ah-LL-MBS-6 | по запросу |  | 1
93PS | NEW | Eaton 93PS; 8kW; with long life batteries; 15kW power module | BA80A5206A01100000 | 93PS-8(20)-15-1x9Ah-LL-6 | по запросу |  | 1
93PS | NEW | Eaton 93PS; 8kW; with long life batteries; 15kW power module | BA80A6206A01100000 | 93PS-8(20)-15-2x9Ah-LL-6 | по запросу |  | 1
93PS | NEW | Eaton 93PS; 8kW; with long life batteries; with MBS; 15kW power module | BA80A5306A01100000 | 93PS-8(20)-15-1x9Ah-LL-MBS-6 | по запросу |  | 1
93PS | NEW | Eaton 93PS; 8kW; with long life batteries; with MBS; 15kW power module | BA80A6306A01100000 | 93PS-8(20)-15-2x9Ah-LL-MBS-6 | по запросу |  | 1
93PS | NEW | Eaton 93PS; 10kW; with long life batteries; 15kW power module | BA01A5206A01100000 | 93PS-10(20)-15-1x9Ah-LL-6 | по запросу |  | 1
93PS | NEW | Eaton 93PS; 10kW; with long life batteries; 15kW power module | BA01A6206A01100000 | 93PS-10(20)-15-2x9Ah-LL-6 | по запросу |  | 1
93PS | NEW | Eaton 93PS; 10kW; with long life batteries; with MBS; 15kW power module | BA01A5306A01100000 | 93PS-10(20)-15-1x9Ah-LL-MBS-6 | по запросу |  | 1
93PS | NEW | Eaton 93PS; 10kW; with long life batteries; with MBS; 15kW power module | BA01A6306A01100000 | 93PS-10(20)-15-2x9Ah-LL-MBS-6 | по запросу |  | 1
93PS | NEW | Eaton 93PS; 15kW; with long life batteries; 15kW power module | BA51A6206A01100000 | 93PS-15(20)-15-2x9Ah-LL-6 | по запросу |  | 1
93PS | NEW | Eaton 93PS; 15kW; with long life batteries; with MBS; 15kW power module | BA51A6306A01100000 | 93PS-15(20)-15-2x9Ah-LL-MBS-6 | по запросу |  | 1
93PS-ACC | Active | Single feed kit for 93PS | P-103002165 | KIT 93PS-20 SINGLE FEED | по запросу |  | 1
93PS-40kW | Active | Eaton 93PS; 8kW; without batteries; 20kW power module | BC80A0206A01000000 | 93PS-8(40)-20-0-6 | по запросу |  | 1
93PS-40kW | Active | Eaton 93PS; 8kW; with long life batteries; 20kW power module | BC80A3206A01000000 | 93PS-8(40)-20-3x7Ah-LL-6 | по запросу |  | 1
93PS-40kW | Active | Eaton 93PS; 8kW; with long life batteries; 20kW power module | BC80A4206A01000000 | 93PS-8(40)-20-4x7Ah-LL-6 | по запросу |  | 1
93PS-40kW | Active | Eaton 93PS; 8kW; with standard batteries; 20kW power module | BC80AC206A01000000 | 93PS-8(40)-20-3x9Ah-6 | по запросу |  | 1
93PS-40kW | Active | Eaton 93PS; 8kW; with standard batteries; 20kW power module | BC80AD206A01000000 | 93PS-8(40)-20-4x9Ah-6 | по запросу |  | 1
93PS-40kW | Active | Eaton 93PS; 8kW; without batteries; with MBS; 20kW power module | BC80A0306A01000000 | 93PS-8(40)-20-0-MBS-6 | по запросу |  | 1
93PS-40kW | Active | Eaton 93PS; 8kW; with long life batteries; with MBS; 20kW power module | BC80A3306A01000000 | 93PS-8(40)-20-3x7Ah-LL-MBS-6 | по запросу |  | 1
93PS-40kW | Active | Eaton 93PS; 8kW; with long life batteries; with MBS; 20kW power module | BC80A4306A01000000 | 93PS-8(40)-20-4x7Ah-LL-MBS-6 | по запросу |  | 1
93PS-40kW | Active | Eaton 93PS; 8kW; with standard batteries; with MBS; 20kW power module | BC80AC306A01000000 | 93PS-8(40)-20-3x9Ah-MBS-6 | по запросу |  | 1
93PS-40kW | Active | Eaton 93PS; 8kW; with standard batteries; with MBS; 20kW power module | BC80AD306A01000000 | 93PS-8(40)-20-4x9Ah-MBS-6 | по запросу |  | 1
93PS-40kW | Active | Eaton 93PS; 10kW; without batteries; 20kW power module | BC01A0206A01000000 | 93PS-10(40)-20-0-6 | по запросу |  | 1
93PS-40kW | Active | Eaton 93PS; 10kW; with long life batteries; 20kW power module | BC01A3206A01000000 | 93PS-10(40)-20-3x7Ah-LL-6 | по запросу |  | 1
93PS-40kW | Active | Eaton 93PS; 10kW; with long life batteries; 20kW power module | BC01A4206A01000000 | 93PS-10(40)-20-4x7Ah-LL-6 | по запросу |  | 1
93PS-40kW | Active | Eaton 93PS; 10kW; with standard batteries; 20kW power module | BC01AC206A01000000 | 93PS-10(40)-20-3x9Ah-6 | по запросу |  | 1
93PS-40kW | Active | Eaton 93PS; 10kW; with standard batteries; 20kW power module | BC01AD206A01000000 | 93PS-10(40)-20-4x9Ah-6 | по запросу |  | 1
93PS-40kW | Active | Eaton 93PS; 10kW; without batteries; with MBS; 20kW power module | BC01A0306A01000000 | 93PS-10(40)-20-0-MBS-6 | по запросу |  | 1
93PS-40kW | Active | Eaton 93PS; 10kW; with long life batteries; with MBS; 20kW power module | BC01A3306A01000000 | 93PS-10(40)-20-3x7Ah-LL-MBS-6 | по запросу |  | 1
93PS-40kW | Active | Eaton 93PS; 10kW; with long life batteries; with MBS; 20kW power module | BC01A4306A01000000 | 93PS-10(40)-20-4x7Ah-LL-MBS-6 | по запросу |  | 1
93PS-40kW | Active | Eaton 93PS; 10kW; with standard batteries; with MBS; 20kW power module | BC01AC306A01000000 | 93PS-10(40)-20-3x9Ah-MBS-6 | по запросу |  | 1
93PS-40kW | Active | Eaton 93PS; 10kW; with standard batteries; with MBS; 20kW power module | BC01AD306A01000000 | 93PS-10(40)-20-4x9Ah-MBS-6 | по запросу |  | 1
93PS-40kW | Active | Eaton 93PS; 15kW; without batteries; 20kW power module | BC51A0206A01000000 | 93PS-15(40)-20-0-6 | по запросу |  | 1
93PS-40kW | Active | Eaton 93PS; 15kW; with long life batteries; 20kW power module | BC51A3206A01000000 | 93PS-15(40)-20-3x7Ah-LL-6 | по запросу |  | 1
93PS-40kW | Active | Eaton 93PS; 15kW; with long life batteries; 20kW power module | BC51A4206A01000000 | 93PS-15(40)-20-4x7Ah-LL-6 | по запросу |  | 1
93PS-40kW | Active | Eaton 93PS; 15kW; with standard batteries; 20kW power module | BC51AC206A01000000 | 93PS-15(40)-20-3x9Ah-6 | по запросу |  | 1
93PS-40kW | Active | Eaton 93PS; 15kW; with standard batteries; 20kW power module | BC51AD206A01000000 | 93PS-15(40)-20-4x9Ah-6 | по запросу |  | 1
93PS-40kW | Active | Eaton 93PS; 15kW; without batteries; with MBS; 20kW power module | BC51A0306A01000000 | 93PS-15(40)-20-0-MBS-6 | по запросу |  | 1
93PS-40kW | Active | Eaton 93PS; 15kW; with long life batteries; with MBS; 20kW power module | BC51A3306A01000000 | 93PS-15(40)-20-3x7Ah-LL-MBS-6 | по запросу |  | 1
93PS-40kW | Active | Eaton 93PS; 15kW; with long life batteries; with MBS; 20kW power module | BC51A4306A01000000 | 93PS-15(40)-20-4x7Ah-LL-MBS-6 | по запросу |  | 1
93PS-40kW | Active | Eaton 93PS; 15kW; with standard batteries; with MBS; 20kW power module | BC51AC306A01000000 | 93PS-15(40)-20-3x9Ah-MBS-6 | по запросу |  | 1
93PS-40kW | Active | Eaton 93PS; 15kW; with standard batteries; with MBS; 20kW power module | BC51AD306A01000000 | 93PS-15(40)-20-4x9Ah-MBS-6 | по запросу |  | 1
93PS-40kW | Active | Eaton 93PS; 20kW; without batteries; 20kW power module | BC02A0206A01000000 | 93PS-20(40)-20-0-6 | по запросу |  | 1
93PS-40kW | Active | Eaton 93PS; 20kW; with long life batteries; 20kW power module | BC02A3206A01000000 | 93PS-20(40)-20-3x7Ah-LL-6 | по запросу |  | 1
93PS-40kW | Active | Eaton 93PS; 20kW; with long life batteries; 20kW power module | BC02A4206A01000000 | 93PS-20(40)-20-4x7Ah-LL-6 | по запросу |  | 1
93PS-40kW | Active | Eaton 93PS; 20kW; with standard batteries; 20kW power module | BC02AC206A01000000 | 93PS-20(40)-20-3x9Ah-6 | по запросу |  | 1
93PS-40kW | Active | Eaton 93PS; 20kW; with standard batteries; 20kW power module | BC02AD206A01000000 | 93PS-20(40)-20-4x9Ah-6 | по запросу |  | 1
93PS-40kW | Active | Eaton 93PS; 20kW; without batteries; with MBS; 20kW power module | BC02A0306A01000000 | 93PS-20(40)-20-0-MBS-6 | по запросу |  | 1
93PS-40kW | Active | Eaton 93PS; 20kW; with long life batteries; with MBS; 20kW power module | BC02A3306A01000000 | 93PS-20(40)-20-3x7Ah-LL-MBS-6 | по запросу |  | 1
93PS-40kW | Active | Eaton 93PS; 20kW; with long life batteries; with MBS; 20kW power module | BC02A4306A01000000 | 93PS-20(40)-20-4x7Ah-LL-MBS-6 | по запросу |  | 1
93PS-40kW | Active | Eaton 93PS; 20kW; with standard batteries; with MBS; 20kW power module | BC02AC306A01000000 | 93PS-20(40)-20-3x9Ah-MBS-6 | по запросу |  | 1
93PS-40kW | Active | Eaton 93PS; 20kW; with standard batteries; with MBS; 20kW power module | BC02AD306A01000000 | 93PS-20(40)-20-4x9Ah-MBS-6 | по запросу |  | 1
93PS-40kW | Active | Eaton 93PS; 30kW; without batteries; 20kW power modules | BD03A0206A01000000 | 93PS-30(40)-40-0-6 | по запросу |  | 1
93PS-40kW | Active | Eaton 93PS; 30kW; with long life batteries; 20kW power modules | BD03A4206A01000000 | 93PS-30(40)-40-4x7Ah-LL-6 | по запросу |  | 1
93PS-40kW | Active | Eaton 93PS; 30kW; with standard batteries; 20kW power modules | BD03AC206A01000000 | 93PS-30(40)-40-3x9Ah-6 | по запросу |  | 1
93PS-40kW | Active | Eaton 93PS; 30kW; with standard batteries; 20kW power modules | BD03AD206A01000000 | 93PS-30(40)-40-4x9Ah-6 | по запросу |  | 1
93PS-40kW | Active | Eaton 93PS; 30kW; without batteries; with MBS; 20kW power modules | BD03A0306A01000000 | 93PS-30(40)-40-0-MBS-6 | по запросу |  | 1
93PS-40kW | Active | Eaton 93PS; 30kW; with long life batteries; with MBS; 20kW power modules | BD03A4306A01000000 | 93PS-30(40)-40-4x7Ah-LL-MBS-6 | по запросу |  | 1
93PS-40kW | Active | Eaton 93PS; 30kW; with standard batteries; with MBS; 20kW power modules | BD03AC306A01000000 | 93PS-30(40)-40-3x9Ah-MBS-6 | по запросу |  | 1
93PS-40kW | Active | Eaton 93PS; 30kW; with standard batteries; with MBS; 20kW power modules | BD03AD306A01000000 | 93PS-30(40)-40-4x9Ah-MBS-6 | по запросу |  | 1
93PS-40kW | Active | Eaton 93PS; 40kW; without batteries; 20kW power modules | BD04A0206A01000000 | 93PS-40(40)-40-0-6 | по запросу |  | 1
93PS-40kW | Active | Eaton 93PS; 40kW; with standard batteries; 20kW power modules | BD04AD206A01000000 | 93PS-40(40)-40-4x9Ah-6 | по запросу |  | 1
93PS-40kW | Active | Eaton 93PS; 40kW; without batteries; with MBS; 20kW power modules | BD04A0306A01000000 | 93PS-40(40)-40-0-MBS-6 | по запросу |  | 1
93PS-40kW | Active | Eaton 93PS; 40kW; with standard batteries; with MBS; 20kW power modules | BD04AD306A01000000 | 93PS-40(40)-40-4x9Ah-MBS-6 | по запросу |  | 1
93PS-40kW | Active | Eaton 93PS; 8+8kW; without batteries; 20kW power modules | BF80A0206A01000000 | 93PS-8+8(40)-40-0-SB-6 | по запросу |  | 1
93PS-40kW | Active | Eaton 93PS; 8+8kW; with long life batteries; 20kW power modules | BF80A2206A01000000 | 93PS-8+8(40)-40-2x7Ah-LL-SB-6 | по запросу |  | 1
93PS-40kW | Active | Eaton 93PS; 8+8kW; with long life batteries; 20kW power modules | BF80A4206A01000000 | 93PS-8+8(40)-40-4x7Ah-LL-SB-6 | по запросу |  | 1
93PS-40kW | Active | Eaton 93PS; 8+8kW; with standard batteries; 20kW power modules | BF80AB206A01000000 | 93PS-8+8(40)-40-2x9Ah-SB-6 | по запросу |  | 1
93PS-40kW | Active | Eaton 93PS; 8+8kW; with standard batteries; 20kW power modules | BF80AD206A01000000 | 93PS-8+8(40)-40-4x9Ah-SB-6 | по запросу |  | 1
93PS-40kW | Active | Eaton 93PS; 8+8kW; without batteries; with MBS; 20kW power modules | BF80A0306A01000000 | 93PS-8+8(40)-40-0-SB-MBS-6 | по запросу |  | 1
93PS-40kW | Active | Eaton 93PS; 8+8kW; with long life batteries; with MBS; 20kW power modules | BF80A2306A01000000 | 93PS-8+8(40)-40-2x7Ah-LL-SB-MBS-6 | по запросу |  | 1
93PS-40kW | Active | Eaton 93PS; 8+8kW; with long life batteries; with MBS; 20kW power modules | BF80A4306A01000000 | 93PS-8+8(40)-40-4x7Ah-LL-SB-MBS-6 | по запросу |  | 1
93PS-40kW | Active | Eaton 93PS; 8+8kW; with standard batteries; with MBS; 20kW power modules | BF80AB306A01000000 | 93PS-8+8(40)-40-2x9Ah-SB-MBS-6 | по запросу |  | 1
93PS-40kW | Active | Eaton 93PS; 8+8kW; with standard batteries; with MBS; 20kW power modules | BF80AD306A01000000 | 93PS-8+8(40)-40-4x9Ah-SB-MBS-6 | по запросу |  | 1
93PS-40kW | Active | Eaton 93PS; 10+10kW; without batteries; 20kW power modules | BF01A0206A01000000 | 93PS-10+10(40)-40-0-SB-6 | по запросу |  | 1
93PS-40kW | Active | Eaton 93PS; 10+10kW; with long life batteries; 20kW power modules | BF01A4206A01000000 | 93PS-10+10(40)-40-4x7Ah-LL-SB-6 | по запросу |  | 1
93PS-40kW | Active | Eaton 93PS; 10+10kW; with standard batteries; 20kW power modules | BF01AB206A01000000 | 93PS-10+10(40)-40-2x9Ah-SB-6 | по запросу |  | 1
93PS-40kW | Active | Eaton 93PS; 10+10kW; with standard batteries; 20kW power modules | BF01AD206A01000000 | 93PS-10+10(40)-40-4x9Ah-SB-6 | по запросу |  | 1
93PS-40kW | Active | Eaton 93PS; 10+10kW; without batteries; with MBS; 20kW power modules | BF01A0306A01000000 | 93PS-10+10(40)-40-0-SB-MBS-6 | по запросу |  | 1
93PS-40kW | Active | Eaton 93PS; 10+10kW; with long life batteries; with MBS; 20kW power modules | BF01A4306A01000000 | 93PS-10+10(40)-40-4x7Ah-LL-SB-MBS-6 | по запросу |  | 1
93PS-40kW | Active | Eaton 93PS; 10+10kW; with standard batteries; with MBS; 20kW power modules | BF01AB306A01000000 | 93PS-10+10(40)-40-2x9Ah-SB-MBS-6 | по запросу |  | 1
93PS-40kW | Active | Eaton 93PS; 10+10kW; with standard batteries; with MBS; 20kW power modules | BF01AD306A01000000 | 93PS-10+10(40)-40-4x9Ah-SB-MBS-6 | по запросу |  | 1
93PS-40kW | Active | Eaton 93PS; 15+15kW; without batteries; 20kW power modules | BF51A0206A01000000 | 93PS-15+15(40)-40-0-SB-6 | по запросу |  | 1
93PS-40kW | Active | Eaton 93PS; 15+15kW; with long life batteries; 20kW power modules | BF51A4206A01000000 | 93PS-15+15(40)-40-4x7Ah-LL-SB-6 | по запросу |  | 1
93PS-40kW | Active | Eaton 93PS; 15+15kW; with standard batteries; 20kW power modules | BF51AD206A01000000 | 93PS-15+15(40)-40-4x9Ah-SB-6 | по запросу |  | 1
93PS-40kW | Active | Eaton 93PS; 15+15kW; without batteries; with MBS; 20kW power modules | BF51A0306A01000000 | 93PS-15+15(40)-40-0-SB-MBS-6 | по запросу |  | 1
93PS-40kW | Active | Eaton 93PS; 15+15kW; with long life batteries; with MBS; 20kW power modules | BF51A4306A01000000 | 93PS-15+15(40)-40-4x7Ah-LL-SB-MBS-6 | по запросу |  | 1
93PS-40kW | Active | Eaton 93PS; 15+15kW; with standard batteries; with MBS; 20kW power modules | BF51AD306A01000000 | 93PS-15+15(40)-40-4x9Ah-SB-MBS-6 | по запросу |  | 1
93PS-40kW | Active | Eaton 93PS; 20+20kW; without batteries; 20kW power modules | BF02A0206A01000000 | 93PS-20+20(40)-40-0-SB-6 | по запросу |  | 1
93PS-40kW | Active | Eaton 93PS; 20+20kW; with standard batteries; 20kW power modules | BF02AD206A01000000 | 93PS-20+20(40)-40-4x9Ah-SB-6 | по запросу |  | 1
93PS-40kW | Active | Eaton 93PS; 20+20kW; without batteries; with MBS; 20kW power modules | BF02A0306A01000000 | 93PS-20+20(40)-40-0-SB-MBS-6 | по запросу |  | 1
93PS-40kW | Active | Eaton 93PS; 20+20kW; with standard batteries; with MBS; 20kW power modules | BF02AD306A01000000 | 93PS-20+20(40)-40-4x9Ah-SB-MBS-6 | по запросу |  | 1
93PS-40kW | NEW | Eaton 93PS; 8kW; without batteries; 15kW power module | BC80A0206A01100000 | 93PS-8(40)-15-0-6 | по запросу |  | 1
93PS-40kW | NEW | Eaton 93PS; 8kW; with long life batteries; 15kW power module | BC80A3206A01100000 | 93PS-8(40)-15-3x7Ah-LL-6 | по запросу |  | 1
93PS-40kW | NEW | Eaton 93PS; 8kW; with long life batteries; 15kW power module | BC80A4206A01100000 | 93PS-8(40)-15-4x7Ah-LL-6 | по запросу |  | 1
93PS-40kW | NEW | Eaton 93PS; 8kW; with standard batteries; 15kW power module | BC80AC206A01100000 | 93PS-8(40)-15-3x9Ah-6 | по запросу |  | 1
93PS-40kW | NEW | Eaton 93PS; 8kW; with standard batteries; 15kW power module | BC80AD206A01100000 | 93PS-8(40)-15-4x9Ah-6 | по запросу |  | 1
93PS-40kW | NEW | Eaton 93PS; 8kW; without batteries; with MBS; 15kW power module | BC80A0306A01100000 | 93PS-8(40)-15-0-MBS-6 | по запросу |  | 1
93PS-40kW | NEW | Eaton 93PS; 8kW; with long life batteries; with MBS; 15kW power module | BC80A3306A01100000 | 93PS-8(40)-15-3x7Ah-LL-MBS-6 | по запросу |  | 1
93PS-40kW | NEW | Eaton 93PS; 8kW; with long life batteries; with MBS; 15kW power module | BC80A4306A01100000 | 93PS-8(40)-15-4x7Ah-LL-MBS-6 | по запросу |  | 1
93PS-40kW | NEW | Eaton 93PS; 8kW; with standard batteries; with MBS; 15kW power module | BC80AC306A01100000 | 93PS-8(40)-15-3x9Ah-MBS-6 | по запросу |  | 1
93PS-40kW | NEW | Eaton 93PS; 8kW; with standard batteries; with MBS; 15kW power module | BC80AD306A01100000 | 93PS-8(40)-15-4x9Ah-MBS-6 | по запросу |  | 1
93PS-40kW | NEW | Eaton 93PS; 10kW; without batteries; 15kW power module | BC01A0206A01100000 | 93PS-10(40)-15-0-6 | по запросу |  | 1
93PS-40kW | NEW | Eaton 93PS; 10kW; with long life batteries; 15kW power module | BC01A3206A01100000 | 93PS-10(40)-15-3x7Ah-LL-6 | по запросу |  | 1
93PS-40kW | NEW | Eaton 93PS; 10kW; with long life batteries; 15kW power module | BC01A4206A01100000 | 93PS-10(40)-15-4x7Ah-LL-6 | по запросу |  | 1
93PS-40kW | NEW | Eaton 93PS; 10kW; with standard batteries; 15kW power module | BC01AC206A01100000 | 93PS-10(40)-15-3x9Ah-6 | по запросу |  | 1
93PS-40kW | NEW | Eaton 93PS; 10kW; with standard batteries; 15kW power module | BC01AD206A01100000 | 93PS-10(40)-15-4x9Ah-6 | по запросу |  | 1
93PS-40kW | NEW | Eaton 93PS; 10kW; without batteries; with MBS; 15kW power module | BC01A0306A01100000 | 93PS-10(40)-15-0-MBS-6 | по запросу |  | 1
93PS-40kW | NEW | Eaton 93PS; 10kW; with long life batteries; with MBS; 15kW power module | BC01A3306A01100000 | 93PS-10(40)-15-3x7Ah-LL-MBS-6 | по запросу |  | 1
93PS-40kW | NEW | Eaton 93PS; 10kW; with long life batteries; with MBS; 15kW power module | BC01A4306A01100000 | 93PS-10(40)-15-4x7Ah-LL-MBS-6 | по запросу |  | 1
93PS-40kW | NEW | Eaton 93PS; 10kW; with standard batteries; with MBS; 15kW power module | BC01AC306A01100000 | 93PS-10(40)-15-3x9Ah-MBS-6 | по запросу |  | 1
93PS-40kW | NEW | Eaton 93PS; 10kW; with standard batteries; with MBS; 15kW power module | BC01AD306A01100000 | 93PS-10(40)-15-4x9Ah-MBS-6 | по запросу |  | 1
93PS-40kW | NEW | Eaton 93PS; 15kW; without batteries; 15kW power module | BC51A0206A01100000 | 93PS-15(40)-15-0-6 | по запросу |  | 1
93PS-40kW | NEW | Eaton 93PS; 15kW; with long life batteries; 15kW power module | BC51A3206A01100000 | 93PS-15(40)-15-3x7Ah-LL-6 | по запросу |  | 1
93PS-40kW | NEW | Eaton 93PS; 15kW; with long life batteries; 15kW power module | BC51A4206A01100000 | 93PS-15(40)-15-4x7Ah-LL-6 | по запросу |  | 1
93PS-40kW | NEW | Eaton 93PS; 15kW; with standard batteries; 15kW power module | BC51AC206A01100000 | 93PS-15(40)-15-3x9Ah-6 | по запросу |  | 1
93PS-40kW | NEW | Eaton 93PS; 15kW; with standard batteries; 15kW power module | BC51AD206A01100000 | 93PS-15(40)-15-4x9Ah-6 | по запросу |  | 1
93PS-40kW | NEW | Eaton 93PS; 15kW; without batteries; with MBS; 15kW power module | BC51A0306A01100000 | 93PS-15(40)-15-0-MBS-6 | по запросу |  | 1
93PS-40kW | NEW | Eaton 93PS; 15kW; with long life batteries; with MBS; 15kW power module | BC51A3306A01100000 | 93PS-15(40)-15-3x7Ah-LL-MBS-6 | по запросу |  | 1
93PS-40kW | NEW | Eaton 93PS; 15kW; with long life batteries; with MBS; 15kW power module | BC51A4306A01100000 | 93PS-15(40)-15-4x7Ah-LL-MBS-6 | по запросу |  | 1
93PS-40kW | NEW | Eaton 93PS; 15kW; with standard batteries; with MBS; 15kW power module | BC51AC306A01100000 | 93PS-15(40)-15-3x9Ah-MBS-6 | по запросу |  | 1
93PS-40kW | NEW | Eaton 93PS; 15kW; with standard batteries; with MBS; 15kW power module | BC51AD306A01100000 | 93PS-15(40)-15-4x9Ah-MBS-6 | по запросу |  | 1
93PS-40kW | NEW | Eaton 93PS; 30kW; without batteries; 15kW power modules | BD03A0206A01100000 | 93PS-30(40)-30-0-6 | по запросу |  | 1
93PS-40kW | NEW | Eaton 93PS; 30kW; with long life batteries; 15kW power modules | BD03A4206A01100000 | 93PS-30(40)-30-4x7Ah-LL-6 | по запросу |  | 1
93PS-40kW | NEW | Eaton 93PS; 30kW; with standard batteries; 15kW power modules | BD03AC206A01100000 | 93PS-30(40)-30-3x9Ah-6 | по запросу |  | 1
93PS-40kW | NEW | Eaton 93PS; 30kW; with standard batteries; 15kW power modules | BD03AD206A01100000 | 93PS-30(40)-30-4x9Ah-6 | по запросу |  | 1
93PS-40kW | NEW | Eaton 93PS; 30kW; without batteries; with MBS; 15kW power modules | BD03A0306A01100000 | 93PS-30(40)-30-0-MBS-6 | по запросу |  | 1
93PS-40kW | NEW | Eaton 93PS; 30kW; with long life batteries; with MBS; 15kW power modules | BD03A4306A01100000 | 93PS-30(40)-30-4x7Ah-LL-MBS-6 | по запросу |  | 1
93PS-40kW | NEW | Eaton 93PS; 30kW; with standard batteries; with MBS; 15kW power modules | BD03AC306A01100000 | 93PS-30(40)-30-3x9Ah-MBS-6 | по запросу |  | 1
93PS-40kW | NEW | Eaton 93PS; 30kW; with standard batteries; with MBS; 15kW power modules | BD03AD306A01100000 | 93PS-30(40)-30-4x9Ah-MBS-6 | по запросу |  | 1
93PS-40kW | NEW | Eaton 93PS; 8+8kW; without batteries; 15kW power modules | BF80A0206A01100000 | 93PS-8+8(40)-30-0-SB-6 | по запросу |  | 1
93PS-40kW | NEW | Eaton 93PS; 8+8kW; with long life batteries; 15kW power modules | BF80A2206A01100000 | 93PS-8+8(40)-30-2x7Ah-LL-SB-6 | по запросу |  | 1
93PS-40kW | NEW | Eaton 93PS; 8+8kW; with long life batteries; 15kW power modules | BF80A4206A01100000 | 93PS-8+8(40)-30-4x7Ah-LL-SB-6 | по запросу |  | 1
93PS-40kW | NEW | Eaton 93PS; 8+8kW; with standard batteries; 15kW power modules | BF80AB206A01100000 | 93PS-8+8(40)-30-2x9Ah-SB-6 | по запросу |  | 1
93PS-40kW | NEW | Eaton 93PS; 8+8kW; with standard batteries; 15kW power modules | BF80AD206A01100000 | 93PS-8+8(40)-30-4x9Ah-SB-6 | по запросу |  | 1
93PS-40kW | NEW | Eaton 93PS; 8+8kW; without batteries; with MBS; 15kW power modules | BF80A0306A01100000 | 93PS-8+8(40)-30-0-SB-MBS-6 | по запросу |  | 1
93PS-40kW | NEW | Eaton 93PS; 8+8kW; with long life batteries; with MBS; 15kW power modules | BF80A2306A01100000 | 93PS-8+8(40)-30-2x7Ah-LL-SB-MBS-6 | по запросу |  | 1
93PS-40kW | NEW | Eaton 93PS; 8+8kW; with long life batteries; with MBS; 15kW power modules | BF80A4306A01100000 | 93PS-8+8(40)-30-4x7Ah-LL-SB-MBS-6 | по запросу |  | 1
93PS-40kW | NEW | Eaton 93PS; 8+8kW; with standard batteries; with MBS; 15kW power modules | BF80AB306A01100000 | 93PS-8+8(40)-30-2x9Ah-SB-MBS-6 | по запросу |  | 1
93PS-40kW | NEW | Eaton 93PS; 8+8kW; with standard batteries; with MBS; 15kW power modules | BF80AD306A01100000 | 93PS-8+8(40)-30-4x9Ah-SB-MBS-6 | по запросу |  | 1
93PS-40kW | NEW | Eaton 93PS; 10+10kW; without batteries; 15kW power modules | BF01A0206A01100000 | 93PS-10+10(40)-30-0-SB-6 | по запросу |  | 1
93PS-40kW | NEW | Eaton 93PS; 10+10kW; with long life batteries; 15kW power modules | BF01A4206A01100000 | 93PS-10+10(40)-30-4x7Ah-LL-SB-6 | по запросу |  | 1
93PS-40kW | NEW | Eaton 93PS; 10+10kW; with standard batteries; 15kW power modules | BF01AB206A01100000 | 93PS-10+10(40)-30-2x9Ah-SB-6 | по запросу |  | 1
93PS-40kW | NEW | Eaton 93PS; 10+10kW; with standard batteries; 15kW power modules | BF01AD206A01100000 | 93PS-10+10(40)-30-4x9Ah-SB-6 | по запросу |  | 1
93PS-40kW | NEW | Eaton 93PS; 10+10kW; without batteries; with MBS; 15kW power modules | BF01A0306A01100000 | 93PS-10+10(40)-30-0-SB-MBS-6 | по запросу |  | 1
93PS-40kW | NEW | Eaton 93PS; 10+10kW; with long life batteries; with MBS; 15kW power modules | BF01A4306A01100000 | 93PS-10+10(40)-30-4x7Ah-LL-SB-MBS-6 | по запросу |  | 1
93PS-40kW | NEW | Eaton 93PS; 10+10kW; with standard batteries; with MBS; 15kW power modules | BF01AB306A01100000 | 93PS-10+10(40)-30-2x9Ah-SB-MBS-6 | по запросу |  | 1
93PS-40kW | NEW | Eaton 93PS; 10+10kW; with standard batteries; with MBS; 15kW power modules | BF01AD306A01100000 | 93PS-10+10(40)-30-4x9Ah-SB-MBS-6 | по запросу |  | 1
93PS-40kW | NEW | Eaton 93PS; 15+15kW; without batteries; 15kW power modules | BF51A0206A01100000 | 93PS-15+15(40)-30-0-SB-6 | по запросу |  | 1
93PS-40kW | NEW | Eaton 93PS; 15+15kW; with long life batteries; 15kW power modules | BF51A4206A01100000 | 93PS-15+15(40)-30-4x7Ah-LL-SB-6 | по запросу |  | 1
93PS-40kW | NEW | Eaton 93PS; 15+15kW; with standard batteries; 15kW power modules | BF51AD206A01100000 | 93PS-15+15(40)-30-4x9Ah-SB-6 | по запросу |  | 1
93PS-40kW | NEW | Eaton 93PS; 15+15kW; without batteries; with MBS; 15kW power modules | BF51A0306A01100000 | 93PS-15+15(40)-30-0-SB-MBS-6 | по запросу |  | 1
93PS-40kW | NEW | Eaton 93PS; 15+15kW; with long life batteries; with MBS; 15kW power modules | BF51A4306A01100000 | 93PS-15+15(40)-30-4x7Ah-LL-SB-MBS-6 | по запросу |  | 1
93PS-40kW | NEW | Eaton 93PS; 15+15kW; with standard batteries; with MBS; 15kW power modules | BF51AD306A01100000 | 93PS-15+15(40)-30-4x9Ah-SB-MBS-6 | по запросу |  | 1
93PS-40kW | NEW | Eaton 93PS; 8kW; with long life batteries; 20kW power module | BC80A7206A01000000 | 93PS-8(40)-20-3x9Ah-LL-6 | по запросу |  | 1
93PS-40kW | NEW | Eaton 93PS; 8kW; with long life batteries; 20kW power module | BC80A8206A01000000 | 93PS-8(40)-20-4x9Ah-LL-6 | по запросу |  | 1
93PS-40kW | NEW | Eaton 93PS; 8kW; with long life batteries; with MBS; 20kW power module | BC80A7306A01000000 | 93PS-8(40)-20-3x9Ah-LL-MBS-6 | по запросу |  | 1
93PS-40kW | NEW | Eaton 93PS; 8kW; with long life batteries; with MBS; 20kW power module | BC80A8306A01000000 | 93PS-8(40)-20-4x9Ah-LL-MBS-6 | по запросу |  | 1
93PS-40kW | NEW | Eaton 93PS; 10kW; with long life batteries; 20kW power module | BC01A7206A01000000 | 93PS-10(40)-20-3x9Ah-LL-6 | по запросу |  | 1
93PS-40kW | NEW | Eaton 93PS; 10kW; with long life batteries; 20kW power module | BC01A8206A01000000 | 93PS-10(40)-20-4x9Ah-LL-6 | по запросу |  | 1
93PS-40kW | NEW | Eaton 93PS; 10kW; with long life batteries; with MBS; 20kW power module | BC01A7306A01000000 | 93PS-10(40)-20-3x9Ah-LL-MBS-6 | по запросу |  | 1
93PS-40kW | NEW | Eaton 93PS; 10kW; with long life batteries; with MBS; 20kW power module | BC01A8306A01000000 | 93PS-10(40)-20-4x9Ah-LL-MBS-6 | по запросу |  | 1
93PS-40kW | NEW | Eaton 93PS; 15kW; with long life batteries; 20kW power module | BC51A7206A01000000 | 93PS-15(40)-20-3x9Ah-LL-6 | по запросу |  | 1
93PS-40kW | NEW | Eaton 93PS; 15kW; with long life batteries; 20kW power module | BC51A8206A01000000 | 93PS-15(40)-20-4x9Ah-LL-6 | по запросу |  | 1
93PS-40kW | NEW | Eaton 93PS; 15kW; with long life batteries; with MBS; 20kW power module | BC51A7306A01000000 | 93PS-15(40)-20-3x9Ah-LL-MBS-6 | по запросу |  | 1
93PS-40kW | NEW | Eaton 93PS; 15kW; with long life batteries; with MBS; 20kW power module | BC51A8306A01000000 | 93PS-15(40)-20-4x9Ah-LL-MBS-6 | по запросу |  | 1
93PS-40kW | NEW | Eaton 93PS; 20kW; with long life batteries; 20kW power module | BC02A7206A01000000 | 93PS-20(40)-20-3x9Ah-LL-6 | по запросу |  | 1
93PS-40kW | NEW | Eaton 93PS; 20kW; with long life batteries; 20kW power module | BC02A8206A01000000 | 93PS-20(40)-20-4x9Ah-LL-6 | по запросу |  | 1
93PS-40kW | NEW | Eaton 93PS; 20kW; with long life batteries; with MBS; 20kW power module | BC02A7306A01000000 | 93PS-20(40)-20-3x9Ah-LL-MBS-6 | по запросу |  | 1
93PS-40kW | NEW | Eaton 93PS; 20kW; with long life batteries; with MBS; 20kW power module | BC02A8306A01000000 | 93PS-20(40)-20-4x9Ah-LL-MBS-6 | по запросу |  | 1
93PS-40kW | NEW | Eaton 93PS; 30kW; with long life batteries; 20kW power modules | BD03A7206A01000000 | 93PS-30(40)-40-3x9Ah-LL-6 | по запросу |  | 1
93PS-40kW | NEW | Eaton 93PS; 30kW; with long life batteries; 20kW power modules | BD03A8206A01000000 | 93PS-30(40)-40-4x9Ah-LL-6 | по запросу |  | 1
93PS-40kW | NEW | Eaton 93PS; 30kW; with long life batteries; with MBS; 20kW power modules | BD03A7306A01000000 | 93PS-30(40)-40-3x9Ah-LL-MBS-6 | по запросу |  | 1
93PS-40kW | NEW | Eaton 93PS; 30kW; with long life batteries; with MBS; 20kW power modules | BD03A8306A01000000 | 93PS-30(40)-40-4x9Ah-LL-MBS-6 | по запросу |  | 1
93PS-40kW | NEW | Eaton 93PS; 40kW; with long life batteries; 20kW power modules | BD04A8206A01000000 | 93PS-40(40)-40-4x9Ah-LL-6 | по запросу |  | 1
93PS-40kW | NEW | Eaton 93PS; 40kW; with long life batteries; with MBS; 20kW power modules | BD04A8306A01000000 | 93PS-40(40)-40-4x9Ah-LL-MBS-6 | по запросу |  | 1
93PS-40kW | NEW | Eaton 93PS; 8+8kW; with long life batteries; 20kW power modules | BF80A6206A01000000 | 93PS-8+8(40)-40-2x9Ah-LL-SB-6 | по запросу |  | 1
93PS-40kW | NEW | Eaton 93PS; 8+8kW; with long life batteries; 20kW power modules | BF80A8206A01000000 | 93PS-8+8(40)-40-4x9Ah-LL-SB-6 | по запросу |  | 1
93PS-40kW | NEW | Eaton 93PS; 8+8kW; with long life batteries; with MBS; 20kW power modules | BF80A6306A01000000 | 93PS-8+8(40)-40-2x9Ah-LL-SB-MBS-6 | по запросу |  | 1
93PS-40kW | NEW | Eaton 93PS; 8+8kW; with long life batteries; with MBS; 20kW power modules | BF80A8306A01000000 | 93PS-8+8(40)-40-4x9Ah-LL-SB-MBS-6 | по запросу |  | 1
93PS-40kW | NEW | Eaton 93PS; 10+10kW; with long life batteries; 20kW power modules | BF01A6206A01000000 | 93PS-10+10(40)-40-2x9Ah-LL-SB-6 | по запросу |  | 1
93PS-40kW | NEW | Eaton 93PS; 10+10kW; with long life batteries; 20kW power modules | BF01A8206A01000000 | 93PS-10+10(40)-40-4x9Ah-LL-SB-6 | по запросу |  | 1
93PS-40kW | NEW | Eaton 93PS; 10+10kW; with long life batteries; with MBS; 20kW power modules | BF01A6306A01000000 | 93PS-10+10(40)-40-2x9Ah-LL-SB-MBS-6 | по запросу |  | 1
93PS-40kW | NEW | Eaton 93PS; 10+10kW; with long life batteries; with MBS; 20kW power modules | BF01A8306A01000000 | 93PS-10+10(40)-40-4x9Ah-LL-SB-MBS-6 | по запросу |  | 1
93PS-40kW | NEW | Eaton 93PS; 15+15kW; with long life batteries; 20kW power modules | BF51A8206A01000000 | 93PS-15+15(40)-40-4x9Ah-LL-SB-6 | по запросу |  | 1
93PS-40kW | NEW | Eaton 93PS; 15+15kW; with long life batteries; with MBS; 20kW power modules | BF51A8306A01000000 | 93PS-15+15(40)-40-4x9Ah-LL-SB-MBS-6 | по запросу |  | 1
93PS-40kW | NEW | Eaton 93PS; 20+20kW; with long life batteries; 20kW power modules | BF02A8206A01000000 | 93PS-20+20(40)-40-4x9Ah-LL-SB-6 | по запросу |  | 1
93PS-40kW | NEW | Eaton 93PS; 20+20kW; with long life batteries; with MBS; 20kW power modules | BF02A8306A01000000 | 93PS-20+20(40)-40-4x9Ah-LL-SB-MBS-6 | по запросу |  | 1
93PS-40kW | NEW | Eaton 93PS; 8kW; with long life batteries; 15kW power module | BC80A7206A01100000 | 93PS-8(40)-15-3x9Ah-LL-6 | по запросу |  | 1
93PS-40kW | NEW | Eaton 93PS; 8kW; with long life batteries; 15kW power module | BC80A8206A01100000 | 93PS-8(40)-15-4x9Ah-LL-6 | по запросу |  | 1
93PS-40kW | NEW | Eaton 93PS; 8kW; with long life batteries; with MBS; 15kW power module | BC80A7306A01100000 | 93PS-8(40)-15-3x9Ah-LL-MBS-6 | по запросу |  | 1
93PS-40kW | NEW | Eaton 93PS; 8kW; with long life batteries; with MBS; 15kW power module | BC80A8306A01100000 | 93PS-8(40)-15-4x9Ah-LL-MBS-6 | по запросу |  | 1
93PS-40kW | NEW | Eaton 93PS; 10kW; with long life batteries; 15kW power module | BC01A7206A01100000 | 93PS-10(40)-15-3x9Ah-LL-6 | по запросу |  | 1
93PS-40kW | NEW | Eaton 93PS; 10kW; with long life batteries; 15kW power module | BC01A8206A01100000 | 93PS-10(40)-15-4x9Ah-LL-6 | по запросу |  | 1
93PS-40kW | NEW | Eaton 93PS; 10kW; with long life batteries; with MBS; 15kW power module | BC01A7306A01100000 | 93PS-10(40)-15-3x9Ah-LL-MBS-6 | по запросу |  | 1
93PS-40kW | NEW | Eaton 93PS; 10kW; with long life batteries; with MBS; 15kW power module | BC01A8306A01100000 | 93PS-10(40)-15-4x9Ah-LL-MBS-6 | по запросу |  | 1
93PS-40kW | NEW | Eaton 93PS; 15kW; with long life batteries; 15kW power module | BC51A7206A01100000 | 93PS-15(40)-15-3x9Ah-LL-6 | по запросу |  | 1
93PS-40kW | NEW | Eaton 93PS; 15kW; with long life batteries; 15kW power module | BC51A8206A01100000 | 93PS-15(40)-15-4x9Ah-LL-6 | по запросу |  | 1
93PS-40kW | NEW | Eaton 93PS; 15kW; with long life batteries; with MBS; 15kW power module | BC51A7306A01100000 | 93PS-15(40)-15-3x9Ah-LL-MBS-6 | по запросу |  | 1
93PS-40kW | NEW | Eaton 93PS; 15kW; with long life batteries; with MBS; 15kW power module | BC51A8306A01100000 | 93PS-15(40)-15-4x9Ah-LL-MBS-6 | по запросу |  | 1
93PS-40kW | NEW | Eaton 93PS; 30kW; with long life batteries; 15kW power modules | BD03A7206A01100000 | 93PS-30(40)-30-3x9Ah-LL-6 | по запросу |  | 1
93PS-40kW | NEW | Eaton 93PS; 30kW; with long life batteries; 15kW power modules | BD03A8206A01100000 | 93PS-30(40)-30-4x9Ah-LL-6 | по запросу |  | 1
93PS-40kW | NEW | Eaton 93PS; 30kW; with long life batteries; with MBS; 15kW power modules | BD03A7306A01100000 | 93PS-30(40)-30-3x9Ah-LL-MBS-6 | по запросу |  | 1
93PS-40kW | NEW | Eaton 93PS; 30kW; with long life batteries; with MBS; 15kW power modules | BD03A8306A01100000 | 93PS-30(40)-30-4x9Ah-LL-MBS-6 | по запросу |  | 1
93PS-40kW | NEW | Eaton 93PS; 8+8kW; with long life batteries; 15kW power modules | BF80A6206A01100000 | 93PS-8+8(40)-30-2x9Ah-LL-SB-6 | по запросу |  | 1
93PS-40kW | NEW | Eaton 93PS; 8+8kW; with long life batteries; 15kW power modules | BF80A8206A01100000 | 93PS-8+8(40)-30-4x9Ah-LL-SB-6 | по запросу |  | 1
93PS-40kW | NEW | Eaton 93PS; 8+8kW; with long life batteries; with MBS; 15kW power modules | BF80A6306A01100000 | 93PS-8+8(40)-30-2x9Ah-LL-SB-MBS-6 | по запросу |  | 1
93PS-40kW | NEW | Eaton 93PS; 8+8kW; with long life batteries; with MBS; 15kW power modules | BF80A8306A01100000 | 93PS-8+8(40)-30-4x9Ah-LL-SB-MBS-6 | по запросу |  | 1
93PS-40kW | NEW | Eaton 93PS; 10+10kW; with long life batteries; 15kW power modules | BF01A6206A01100000 | 93PS-10+10(40)-30-2x9Ah-LL-SB-6 | по запросу |  | 1
93PS-40kW | NEW | Eaton 93PS; 10+10kW; with long life batteries; 15kW power modules | BF01A8206A01100000 | 93PS-10+10(40)-30-4x9Ah-LL-SB-6 | по запросу |  | 1
93PS-40kW | NEW | Eaton 93PS; 10+10kW; with long life batteries; with MBS; 15kW power modules | BF01A6306A01100000 | 93PS-10+10(40)-30-2x9Ah-LL-SB-MBS-6 | по запросу |  | 1
93PS-40kW | NEW | Eaton 93PS; 10+10kW; with long life batteries; with MBS; 15kW power modules | BF01A8306A01100000 | 93PS-10+10(40)-30-4x9Ah-LL-SB-MBS-6 | по запросу |  | 1
93PS-40kW | NEW | Eaton 93PS; 15+15kW; with long life batteries; 15kW power modules | BF51A8206A01100000 | 93PS-15+15(40)-30-4x9Ah-LL-SB-6 | по запросу |  | 1
93PS-40kW | NEW | Eaton 93PS; 15+15kW; with long life batteries; with MBS; 15kW power modules | BF51A8306A01100000 | 93PS-15+15(40)-30-4x9Ah-LL-SB-MBS-6 | по запросу |  | 1
93PS-40kW | Active | Hardware upgrade (20kW power module) from 8kW to 30kW. Includes the power module + new type plate + magic code | P-103002091-001 | 93PS 1x20 HARDWARE UPGRADE 8 TO 30 kW | по запросу |  | 1
93PS-40kW | Active | Hardware upgrade (20kW power module) from 8kW to 40kW. Includes the power module + new type plate + magic code | P-103002091-002 | 93PS 1x20 HARDWARE UPGRADE 8 TO 40 kW | по запросу |  | 1
93PS-40kW | Active | Hardware upgrade (20kW power module) from 10kW to 30kW. Includes the power module + new type plate + magic code | P-103002091-003 | 93PS 1x20 HARDWARE UPGRADE 10 TO 30 kW | по запросу |  | 1
93PS-40kW | Active | Hardware upgrade (20kW power module) from 10kW to 40kW. Includes the power module + new type plate + magic code | P-103002091-004 | 93PS 1x20 HARDWARE UPGRADE 10 TO 40 kW | по запросу |  | 1
93PS-40kW | Active | Hardware upgrade (20kW power module) from 15kW to 30kW. Includes the power module + new type plate + magic code | P-103002091-005 | 93PS 1x20 HARDWARE UPGRADE 15 TO 30 kW | по запросу |  | 1
93PS-40kW | Active | Hardware upgrade (20kW power module) from 15kW to 40kW. Includes the power module + new type plate + magic code | P-103002091-006 | 93PS 1x20 HARDWARE UPGRADE 15 TO 40 kW | по запросу |  | 1
93PS-40kW | Active | Hardware upgrade (20kW power module) from 20kW to 30kW. Includes the power module + new type plate + magic code | P-103002091-007 | 93PS 1x20 HARDWARE UPGRADE 20 TO 30 kW | по запросу |  | 1
93PS-40kW | Active | Hardware upgrade (20kW power module) from 20kW to 40kW. Includes the power module + new type plate + magic code | P-103002091-008 | 93PS 1x20 HARDWARE UPGRADE 20 TO 40 kW | по запросу |  | 1
93PM | Active | EATON 93PM; without batteries | AA03AA206A03000000 | 93PM-30(50)-IS-BB-0-6 | по запросу |  | 1
93PM | Active | EATON 93PM; with standard batteries; | AA03A2206A03000000 | 93PM-30(50)-IS-BB-3x9Ah-6 | по запросу |  | 1
93PM | Active | EATON 93PM; with standard batteries; | AA03A4206A03000000 | 93PM-30(50)-IS-BB-4x9Ah-6 | по запросу |  | 1
93PM | Active | EATON 93PM; with standard batteries; | AA03A6206A03000000 | 93PM-30(50)-IS-BB-5x9Ah-6 | по запросу |  | 1
93PM | Active | EATON 93PM; with standard batteries; | AA03A8206A03000000 | 93PM-30(50)-IS-BB-6x9Ah-6 | по запросу |  | 1
93PM | NEW | EATON 93PM; with 9Ah long life batteries; | AA03AF206A03000000 | 93PM-30(50)-IS-BB-4x9Ah-LL-6 | по запросу |  | 1
93PM | NEW | EATON 93PM; with 9Ah long life batteries; | AA03AG206A03000000 | 93PM-30(50)-IS-BB-5x9Ah-LL-6 | по запросу |  | 1
93PM | NEW | EATON 93PM; with 9Ah long life batteries; | AA03AH206A03000000 | 93PM-30(50)-IS-BB-6x9Ah-LL-6 | по запросу |  | 1
93PM | Active | EATON 93PM; without batteries | AA04AA206A03000000 | 93PM-40(50)-IS-BB-0-6 | по запросу |  | 1
93PM | Active | EATON 93PM; with standard batteries; | AA04A4206A03000000 | 93PM-40(50)-IS-BB-4x9Ah-6 | по запросу |  | 1
93PM | Active | EATON 93PM; with standard batteries; | AA04A6206A03000000 | 93PM-40(50)-IS-BB-5x9Ah-6 | по запросу |  | 1
93PM | Active | EATON 93PM; with standard batteries; | AA04A8206A03000000 | 93PM-40(50)-IS-BB-6x9Ah-6 | по запросу |  | 1
93PM | NEW | EATON 93PM; with 9Ah long life batteries; | AA04AG206A03000000 | 93PM-40(50)-IS-BB-5x9Ah-LL-6 | по запросу |  | 1
93PM | NEW | EATON 93PM; with 9Ah long life batteries; | AA04AH206A03000000 | 93PM-40(50)-IS-BB-6x9Ah-LL-6 | по запросу |  | 1
93PM | Active | EATON 93PM; without batteries | AA05AA206A03000000 | 93PM-50(50)-IS-BB-0-6 | по запросу |  | 1
93PM | Active | EATON 93PM; with standard batteries; | AA05A4206A03000000 | 93PM-50(50)-IS-BB-4x9Ah-6 | по запросу |  | 1
93PM | Active | EATON 93PM; with standard batteries; | AA05A6206A03000000 | 93PM-50(50)-IS-BB-5x9Ah-6 | по запросу |  | 1
93PM | Active | EATON 93PM; with standard batteries; | AA05A8206A03000000 | 93PM-50(50)-IS-BB-6x9Ah-6 | по запросу |  | 1
93PM | NEW | EATON 93PM; with 9Ah long life batteries; | AA05AG206A03000000 | 93PM-50(50)-IS-BB-5x9Ah-LL-6 | по запросу |  | 1
93PM | NEW | EATON 93PM; with 9Ah long life batteries; | AA05AH206A03000000 | 93PM-50(50)-IS-BB-6x9Ah-LL-6 | по запросу |  | 1
93PM | Active | EATON 93PM; without batteries; with MBS | AA03AA306A03000000 | 93PM-30(50)-IS-BB-0-MBS-6 | по запросу |  | 1
93PM | Active | EATON 93PM; with standard batteries; with MBS | AA03A2306A03000000 | 93PM-30(50)-IS-BB-3x9Ah-MBS-6 | по запросу |  | 1
93PM | Active | EATON 93PM; with standard batteries; with MBS | AA03A4306A03000000 | 93PM-30(50)-IS-BB-4x9Ah-MBS-6 | по запросу |  | 1
93PM | Active | EATON 93PM; with standard batteries; with MBS | AA03A6306A03000000 | 93PM-30(50)-IS-BB-5x9Ah-MBS-6 | по запросу |  | 1
93PM | Active | EATON 93PM; with standard batteries; with MBS | AA03A8306A03000000 | 93PM-30(50)-IS-BB-6x9Ah-MBS-6 | по запросу |  | 1
93PM | NEW | EATON 93PM; with 9Ah long life batteries; with MBS | AA03AF306A03000000 | 93PM-30(50)-IS-BB-4x9Ah-LL-MBS-6 | по запросу |  | 1
93PM | NEW | EATON 93PM; with 9Ah long life batteries; with MBS | AA03AG306A03000000 | 93PM-30(50)-IS-BB-5x9Ah-LL-MBS-6 | по запросу |  | 1
93PM | NEW | EATON 93PM; with 9Ah long life batteries; with MBS | AA03AH306A03000000 | 93PM-30(50)-IS-BB-6x9Ah-LL-MBS-6 | по запросу |  | 1
93PM | Active | EATON 93PM; without batteries; with MBS | AA04AA306A03000000 | 93PM-40(50)-IS-BB-0-MBS-6 | по запросу |  | 1
93PM | Active | EATON 93PM; with standard batteries; with MBS | AA04A4306A03000000 | 93PM-40(50)-IS-BB-4x9Ah-MBS-6 | по запросу |  | 1
93PM | Active | EATON 93PM; with standard batteries; with MBS | AA04A6306A03000000 | 93PM-40(50)-IS-BB-5x9Ah-MBS-6 | по запросу |  | 1
93PM | Active | EATON 93PM; with standard batteries; with MBS | AA04A8306A03000000 | 93PM-40(50)-IS-BB-6x9Ah-MBS-6 | по запросу |  | 1
93PM | NEW | EATON 93PM; with 9Ah long life batteries; with MBS | AA04AG306A03000000 | 93PM-40(50)-IS-BB-5x9Ah-LL-MBS-6 | по запросу |  | 1
93PM | NEW | EATON 93PM; with 9Ah long life batteries; with MBS | AA04AH306A03000000 | 93PM-40(50)-IS-BB-6x9Ah-LL-MBS-6 | по запросу |  | 1
93PM | Active | EATON 93PM; without batteries; with MBS | AA05AA306A03000000 | 93PM-50(50)-IS-BB-0-MBS-6 | по запросу |  | 1
93PM | Active | EATON 93PM; with standard batteries; with MBS | AA05A4306A03000000 | 93PM-50(50)-IS-BB-4x9Ah-MBS-6 | по запросу |  | 1
93PM | Active | EATON 93PM; with standard batteries; with MBS | AA05A6306A03000000 | 93PM-50(50)-IS-BB-5x9Ah-MBS-6 | по запросу |  | 1
93PM | Active | EATON 93PM; with standard batteries; with MBS | AA05A8306A03000000 | 93PM-50(50)-IS-BB-6x9Ah-MBS-6 | по запросу |  | 1
93PM | NEW | EATON 93PM; with 9Ah long life batteries; with MBS | AA05AG306A03000000 | 93PM-50(50)-IS-BB-5x9Ah-LL-MBS-6 | по запросу |  | 1
93PM | NEW | EATON 93PM; with 9Ah long life batteries; with MBS | AA05AH306A03000000 | 93PM-50(50)-IS-BB-6x9Ah-LL-MBS-6 | по запросу |  | 1
93PM | Active | EATON 93PM; with long life batteries; | AA03A3206A03000000 | 93PM-30(50)-IS-BB-4x7Ah-LL-6 | по запросу |  | 1
93PM | Active | EATON 93PM; with long life batteries; | AA03A5206A03000000 | 93PM-30(50)-IS-BB-5x7Ah-LL-6 | по запросу |  | 1
93PM | Active | EATON 93PM; with long life batteries; | AA03A7206A03000000 | 93PM-30(50)-IS-BB-6x7Ah-LL-6 | по запросу |  | 1
93PM | Active | EATON 93PM; with long life batteries; | AA04A5206A03000000 | 93PM-40(50)-IS-BB-5x7Ah-LL-6 | по запросу |  | 1
93PM | Active | EATON 93PM; with long life batteries; | AA04A7206A03000000 | 93PM-40(50)-IS-BB-6x7Ah-LL-6 | по запросу |  | 1
93PM | Active | EATON 93PM; with long life batteries; | AA05A5206A03000000 | 93PM-50(50)-IS-BB-5x7Ah-LL-6 | по запросу |  | 1
93PM | Active | EATON 93PM; with long life batteries; | AA05A7206A03000000 | 93PM-50(50)-IS-BB-6x7Ah-LL-6 | по запросу |  | 1
93PM | Active | EATON 93PM; with long life batteries; with MBS | AA03A3306A03000000 | 93PM-30(50)-IS-BB-4x7Ah-LL-MBS-6 | по запросу |  | 1
93PM | Active | EATON 93PM; with long life batteries; with MBS | AA03A5306A03000000 | 93PM-30(50)-IS-BB-5x7Ah-LL-MBS-6 | по запросу |  | 1
93PM | Active | EATON 93PM; with long life batteries; with MBS | AA03A7306A03000000 | 93PM-30(50)-IS-BB-6x7Ah-LL-MBS-6 | по запросу |  | 1
93PM | Active | EATON 93PM; with long life batteries; with MBS | AA04A5306A03000000 | 93PM-40(50)-IS-BB-5x7Ah-LL-MBS-6 | по запросу |  | 1
93PM | Active | EATON 93PM; with long life batteries; with MBS | AA04A7306A03000000 | 93PM-40(50)-IS-BB-6x7Ah-LL-MBS-6 | по запросу |  | 1
93PM | Active | EATON 93PM; with long life batteries; with MBS | AA05A5306A03000000 | 93PM-50(50)-IS-BB-5x7Ah-LL-MBS-6 | по запросу |  | 1
93PM | Active | EATON 93PM; with long life batteries; with MBS | AA05A7306A03000000 | 93PM-50(50)-IS-BB-6x7Ah-LL-MBS-6 | по запросу |  | 1
93PM | Active | EATON 93PM; without batteries | AA06AA206A03000000 | 93PM-60(60)-IS-BB-0-6 | по запросу |  | 1
93PM | Active | EATON 93PM; with standard batteries; | AA06A6206A03000000 | 93PM-60(60)-IS-BB-5x9Ah-6 | по запросу |  | 1
93PM | Active | EATON 93PM; with standard batteries; | AA06A8206A03000000 | 93PM-60(60)-IS-BB-6x9Ah-6 | по запросу |  | 1
93PM | NEW | EATON 93PM; with 9Ah long life batteries; | AA06AH206A03000000 | 93PM-60(60)-IS-BB-6x9Ah-LL-6 | по запросу |  | 1
93PM | Active | EATON 93PM; without batteries; with MBS | AA06AA306A03000000 | 93PM-60(60)-IS-BB-0-MBS-6 | по запросу |  | 1
93PM | Active | EATON 93PM; with standard batteries; with MBS | AA06A6306A03000000 | 93PM-60(60)-IS-BB-5x9Ah-MBS-6 | по запросу |  | 1
93PM | Active | EATON 93PM; with standard batteries; with MBS | AA06A8306A03000000 | 93PM-60(60)-IS-BB-6x9Ah-MBS-6 | по запросу |  | 1
93PM | NEW | EATON 93PM; with 9Ah long life batteries; with MBS | AA06AH306A03000000 | 93PM-60(60)-IS-BB-6x9Ah-LL-MBS-6 | по запросу |  | 1
93PM | Active | EATON 93PM; with long life batteries; | AA06A7206A03000000 | 93PM-60(60)-IS-BB-6x7Ah-LL-6 | по запросу |  | 1
93PM | Active | EATON 93PM; with long life batteries; with MBS | AA06A7306A03000000 | 93PM-60(60)-IS-BB-6x7Ah-LL-MBS-6 | по запросу |  | 1
93PM-Multimodule | NEW | EATON 93PM; 40kW scalable to 100kW | AD04A0206A03000000 | 93PM-40(100)-6 | по запросу |  | 1
93PM-Multimodule | NEW | EATON 93PM; 40kW scalable to 100kW; with MBS | AD04A0306A03000000 | 93PM-40(100)-IS-MBS-6 | по запросу |  | 1
93PM-Multimodule | NEW | EATON 93PM; 40kW scalable to 100kW; with BB | AD04AA206A03000000 | 93PM-40(100)-IS-BB-6 | по запросу |  | 1
93PM-Multimodule | NEW | EATON 93PM; 40kW scalable to 100kW; with MBS; with BB | AD04AA306A03000000 | 93PM-40(100)-IS-BB-MBS-6 | по запросу |  | 1
93PM-Multimodule | NEW | EATON 93PM; 40kW scalable to 150kW | AJ04A0206A03000000 | 93PM-40(150)-6 | по запросу |  | 1
93PM-Multimodule | NEW | EATON 93PM; 40kW scalable to 150kW; with MBS | AJ04A0306A03000000 | 93PM-40(150)-IS-MBS-6 | по запросу |  | 1
93PM-Multimodule | NEW | EATON 93PM; 40kW scalable to 150kW; with BB | AJ04AA206A03000000 | 93PM-40(150)-IS-BB-6 | по запросу |  | 1
93PM-Multimodule | NEW | EATON 93PM; 40kW scalable to 150kW; with MBS; with BB | AJ04AA306A03000000 | 93PM-40(150)-IS-BB-MBS-6 | по запросу |  | 1
93PM-Multimodule | NEW | EATON 93PM; 40kW scalable to 200kW | AS04A0206A03000000 | 93PM-40(200)-6 | по запросу |  | 1
93PM-Multimodule | NEW | EATON 93PM; 40kW N+1 | AC04A0206A03000000 | 93PM-40+40(100)-6 | по запросу |  | 1
93PM-Multimodule | NEW | EATON 93PM; 40kW N+1; with MBS | AC04A0306A03000000 | 93PM-40+40(100)-IS-MBS-6 | по запросу |  | 1
93PM-Multimodule | NEW | EATON 93PM; 40kW N+1; with BB | AC04AA206A03000000 | 93PM-40+40(100)-IS-BB-6 | по запросу |  | 1
93PM-Multimodule | NEW | EATON 93PM; 40kW N+1; with MBS; with BB | AC04AA306A03000000 | 93PM-40+40(100)-IS-BB-MBS-6 | по запросу |  | 1
93PM-Multimodule | Active | EATON 93PM; 50kW scalable to 100kW | AD05A0206A03000000 | 93PM-50(100)-6 | по запросу |  | 1
93PM-Multimodule | Active | EATON 93PM; 50kW scalable to 100kW; with MBS | AD05A0306A03000000 | 93PM-50(100)-IS-MBS-6 | по запросу |  | 1
93PM-Multimodule | Active | EATON 93PM; 50kW scalable to 100kW; with BB | AD05AA206A03000000 | 93PM-50(100)-IS-BB-6 | по запросу |  | 1
93PM-Multimodule | Active | EATON 93PM; 50kW scalable to 100kW; with MBS; with BB | AD05AA306A03000000 | 93PM-50(100)-IS-BB-MBS-6 | по запросу |  | 1
93PM-Multimodule | Active | EATON 93PM; 50kW scalable to 150kW | AJ05A0206A03000000 | 93PM-50(150)-6 | по запросу |  | 1
93PM-Multimodule | Active | EATON 93PM; 50kW scalable to 150kW; with MBS | AJ05A0306A03000000 | 93PM-50(150)-IS-MBS-6 | по запросу |  | 1
93PM-Multimodule | Active | EATON 93PM; 50kW scalable to 150kW; with BB | AJ05AA206A03000000 | 93PM-50(150)-IS-BB-6 | по запросу |  | 1
93PM-Multimodule | Active | EATON 93PM; 50kW scalable to 150kW; with MBS; with BB | AJ05AA306A03000000 | 93PM-50(150)-IS-BB-MBS-6 | по запросу |  | 1
93PM-Multimodule | Active | EATON 93PM; 50kW scalable to 200kW | AS05A0206A03000000 | 93PM-50(200)-6 | по запросу |  | 1
93PM-Multimodule | Active | EATON 93PM; 50kW N+1 | AC05A0206A03000000 | 93PM-50+50(100)-6 | по запросу |  | 1
93PM-Multimodule | Active | EATON 93PM; 50kW N+1; with MBS | AC05A0306A03000000 | 93PM-50+50(100)-IS-MBS-6 | по запросу |  | 1
93PM-Multimodule | Active | EATON 93PM; 50kW N+1; with BB | AC05AA206A03000000 | 93PM-50+50(100)-IS-BB-6 | по запросу |  | 1
93PM-Multimodule | Active | EATON 93PM; 50kW N+1; with MBS; with BB | AC05AA306A03000000 | 93PM-50+50(100)-IS-BB-MBS-6 | по запросу |  | 1
93PM-Multimodule | Active | EATON 93PM; 80kW | AE08A0206A03000000 | 93PM-80(100)-6 | по запросу |  | 1
93PM-Multimodule | Active | EATON 93PM; 80kW with MBS | AE08A0306A03000000 | 93PM-80(100)-IS-MBS-6 | по запросу |  | 1
93PM-Multimodule | Active | EATON 93PM; 80kW with BB | AE08AA206A03000000 | 93PM-80(100)-IS-BB-6 | по запросу |  | 1
93PM-Multimodule | Active | EATON 93PM; 80kW with MBS; with BB | AE08AA306A03000000 | 93PM-80(100)-IS-BB-MBS-6 | по запросу |  | 1
93PM-Multimodule | NEW | EATON 93PM; 80kW scalable to 150kW | AK08A0206A03000000 | 93PM-80(150)-6 | по запросу |  | 1
93PM-Multimodule | NEW | EATON 93PM; 80kW scalable to 150kW; with MBS | AK08A0306A03000000 | 93PM-80(150)-IS-MBS-6 | по запросу |  | 1
93PM-Multimodule | NEW | EATON 93PM; 80kW scalable to 150kW; with BB | AK08AA206A03000000 | 93PM-80(150)-IS-BB-6 | по запросу |  | 1
93PM-Multimodule | NEW | EATON 93PM; 80kW scalable to 150kW; with MBS; with BB | AK08AA306A03000000 | 93PM-80(150)-IS-BB-MBS-6 | по запросу |  | 1
93PM-Multimodule | NEW | EATON 93PM; 80kW scalable to 200kW | AT08A0206A03000000 | 93PM-80(200)-6 | по запросу |  | 1
93PM-Multimodule | NEW | EATON 93PM; 80kW N+1 | AH08A0206A03000000 | 93PM-80+40(150)-6 | по запросу |  | 1
93PM-Multimodule | NEW | EATON 93PM; 80kW N+1; with MBS | AH08A0306A03000000 | 93PM-80+40(150)-IS-MBS-6 | по запросу |  | 1
93PM-Multimodule | NEW | EATON 93PM; 80kW N+1; with BB | AH08AA206A03000000 | 93PM-80+40(150)-IS-BB-6 | по запросу |  | 1
93PM-Multimodule | NEW | EATON 93PM; 80kW N+1; with MBS; with BB | AH08AA306A03000000 | 93PM-80+40(150)-IS-BB-MBS-6 | по запросу |  | 1
93PM-Multimodule | Active | EATON 93PM; 100kW | AE10A0206A03000000 | 93PM-100(100)-6 | по запросу |  | 1
93PM-Multimodule | Active | EATON 93PM; 100kW with MBS | AE10A0306A03000000 | 93PM-100(100)-IS-MBS-6 | по запросу |  | 1
93PM-Multimodule | Active | EATON 93PM; 100kW with BB | AE10AA206A03000000 | 93PM-100(100)-IS-BB-6 | по запросу |  | 1
93PM-Multimodule | Active | EATON 93PM; 100kW with MBS; with BB | AE10AA306A03000000 | 93PM-100(100)-IS-BB-MBS-6 | по запросу |  | 1
93PM-Multimodule | Active | EATON 93PM; 100kW scalable to 150kW | AK10A0206A03000000 | 93PM-100(150)-6 | по запросу |  | 1
93PM-Multimodule | Active | EATON 93PM; 100kW scalable to 150kW; with MBS | AK10A0306A03000000 | 93PM-100(150)-IS-MBS-6 | по запросу |  | 1
93PM-Multimodule | Active | EATON 93PM; 100kW scalable to 150kW; with BB | AK10AA206A03000000 | 93PM-100(150)-IS-BB-6 | по запросу |  | 1
93PM-Multimodule | Active | EATON 93PM; 100kW scalable to 150kW; with MBS; with BB | AK10AA306A03000000 | 93PM-100(150)-IS-BB-MBS-6 | по запросу |  | 1
93PM-Multimodule | Active | EATON 93PM; 100kW scalable to 200kW | AT10A0206A03000000 | 93PM-100(200)-6 | по запросу |  | 1
93PM-Multimodule | Active | EATON 93PM; 100kW N+1 | AH10A0206A03000000 | 93PM-100+50(150)-6 | по запросу |  | 1
93PM-Multimodule | Active | EATON 93PM; 100kW N+1; with MBS | AH10A0306A03000000 | 93PM-100+50(150)-IS-MBS-6 | по запросу |  | 1
93PM-Multimodule | Active | EATON 93PM; 100kW N+1; with BB | AH10AA206A03000000 | 93PM-100+50(150)-IS-BB-6 | по запросу |  | 1
93PM-Multimodule | Active | EATON 93PM; 100kW N+1; with MBS; with BB | AH10AA306A03000000 | 93PM-100+50(150)-IS-BB-MBS-6 | по запросу |  | 1
93PM-Multimodule | Active | EATON 93PM; 120kW | AL12A0206A03000000 | 93PM-120(150)-6 | по запросу |  | 1
93PM-Multimodule | Active | EATON 93PM; 120kW with MBS | AL12A0306A03000000 | 93PM-120(150)-IS-MBS-6 | по запросу |  | 1
93PM-Multimodule | Active | EATON 93PM; 120kW with BB | AL12AA206A03000000 | 93PM-120(150)-IS-BB-6 | по запросу |  | 1
93PM-Multimodule | Active | EATON 93PM; 120kW with MBS; with BB | AL12AA306A03000000 | 93PM-120(150)-IS-BB-MBS-6 | по запросу |  | 1
93PM-Multimodule | NEW | EATON 93PM; 120kW scalable to 200kW | AU12A0206A03000000 | 93PM-120(200)-6 | по запросу |  | 1
93PM-Multimodule | NEW | EATON 93PM; 120kW N+1 | AR12A0206A03000000 | 93PM-120+40(200)-6 | по запросу |  | 1
93PM-Multimodule | Active | EATON 93PM; 150kW | AL15A0206A03000000 | 93PM-150(150)-6 | по запросу |  | 1
93PM-Multimodule | Active | EATON 93PM; 150kW with MBS | AL15A0306A03000000 | 93PM-150(150)-IS-MBS-6 | по запросу |  | 1
93PM-Multimodule | Active | EATON 93PM; 150kW with BB | AL15AA206A03000000 | 93PM-150(150)-IS-BB-6 | по запросу |  | 1
93PM-Multimodule | Active | EATON 93PM; 150kW with MBS; with BB | AL15AA306A03000000 | 93PM-150(150)-IS-BB-MBS-6 | по запросу |  | 1
93PM-Multimodule | Active | EATON 93PM; 150kW scalable to 200kW | AU15A0206A03000000 | 93PM-150(200)-6 | по запросу |  | 1
93PM-Multimodule | Active | EATON 93PM; 150kW N+1 | AR15A0206A03000000 | 93PM-150+50(200)-6 | по запросу |  | 1
93PM-Multimodule | Active | EATON 93PM; 160kW | AV16A0206A03000000 | 93PM-160(200)-6 | по запросу |  | 1
93PM-Multimodule | Active | EATON 93PM; 200kW | AV20A0206A03000000 | 93PM-200(200)-6 | по запросу |  | 1
93PM-Multimodule | Active | Eaton 93PM 1x50kW Field upgrade | P-103001018-101 | 93PM-1x50-F-UPM-R | по запросу |  | 1
93PM-ACC | Active | 93PM 30-50kW EMC CATEGORY C2 PERFORMANCE | P-103000650 | KIT 93PM 30-50KW EMC-C2 (Use BidMan to configure the part number) | по запросу |  | 1
93PM-ACC | Active | 93PM top air exhaust kit 80-150kW units | P-103000926 | KIT 93PM 80-150KW TOP AIR EXHAUST (Use BidMan to configure the part number) | по запросу |  | 1
93PM-ACC | Active | 93PM top air exhaust kit 160-200kW units | P-103000927 | KIT 93PM 160-200KW TOP AIR EXHAUST (Use BidMan to configure the part number) | по запросу |  | 1
93PM-ACC | Active | 93PM top cable access kit 30-150kW units | P-103000719 | KIT 93PM 30-150kW TOP CABLE ACCESS (Use BidMan to configure the part number) | по запросу |  | 1
93PM-ACC | Active | Plywood packing for 93PM products | P-174000048 | PACKM 93PM 30-150kW PLYWOOD BOX WITH RAMP (Use BidMan to configure the part number) | по запросу |  | 1
93PM-ACC | Active | Plywood packing for 93PM products | P-174000097 | PACKM 93PM 200kW PLYWOOD BOX WITH RAMP (Use BidMan to configure the part number) | по запросу |  | 1
93PM-ACC | Active | 93PM Sync control interface, 50kW frame | P-103001259 | KIT 93PM-(50) SYNC CONTROL INTERFACE (Use BidMan to configure the part number) | по запросу |  | 1
93PM-ACC | Active | 93PM Sync control interface, 100-200kW frame | P-103001260 | KIT 93PM-(100)-(200) SYNC CONTROL INTERFACE (Use BidMan to configure the part number) | по запросу |  | 1
93PM-ACC | Active | Integrated Accessory Cabinet MBS 200kW, 3-switches, single feed | P-103001249-002 | KIT 93PM-(200) SIAC-MBS 3-SWITCHES (Use BidMan to configure the part number) | по запросу |  | 1
93PM-ACC | Active | Integrated Accessory Cabinet MBS 200kW, 4-switches, dual feed | P-103001249-004 | KIT 93PM-200) SIAC-MBS 4-SWITCHES (Use BidMan to configure the part number) | по запросу |  | 1
93PM-ACC | Active | 93PM 80-150kW single feed kit; busbars | P-103001257 | 93PM-(100)-(150) SINGLE FEED KIT | по запросу |  | 1
93PM-ACC | Active | 93PM 160-200kW single feed kit; cables | P-103001256 | 93PM-(200) SINGLE FEED KIT | по запросу |  | 1
93PM-ACC | Active | Battery trays and cables for 30-50kW 93PM w/o internal batteries | HPO-1040337 | KIT 93PM BATTERY ACCESSORIES (1 STRING) | по запросу |  | 1
93PM-ACC | Active | Battery trays and cables for 30-50kW 93PM w/o internal batteries | HPO-1040338 | KIT 93PM BATTERY ACCESSORIES (6 STRING) | по запросу |  | 1
93PM-ACC | NEW | Aluminum Gland plate for 93PM 30-50kW frame; 1x AL flange | HPO-1041917 | PLATE 3N60 FLANGE BLIND AL | по запросу |  | 1
93PM-ACC | NEW | Aluminum Gland plate for 93PM 80-150kW and 160-200kW frames; 1x AL flange | HPO-1041918 | PLATE 93PM FLANGE D2 BLIND AL | по запросу |  | 1
93PM-ACC | NEW | Aluminum Gland plate for 93PM 80-150kW frame; rear access AL plate | HPO-1041919 | PLATE 93PM 100-150 BACK PLATE AL | по запросу |  | 1
93PM-ACC | NEW | Aluminum Gland plate for 93PM 80-150kW frame; bottom access, AL plate | HPO-1041920 | PLATE 93PM GLANDPLATE BOTTOM AL | по запросу |  | 1
93PM-ACC | NEW | Aluminum Gland plate for 93PM 160-200kW frame; bottom or rear or top access, AL plate | HPO-1041921 | PLATE 93PM 200KW CUSTOMER CABLE PLATE AL | по запросу |  | 1
93E | Active | 93E 60kVA; With backfeed protection; MBS | 93E60KMBSN | 93E 60kVA | по запросу |  | 1
93E | Active | 93E 80kVA; With backfeed protection; MBS | 93E80KMBSN | 93E 80kVA | по запросу |  | 1
93E | Active | 100kVA Frame, 80kVA Rating, With backfeed, NO MBS, NO Input switch | 93E80K | 93E-80kVA | по запросу |  | 1
93E | Active | 100kVA Frame, 100kVA Rating, With backfeed, NO MBS, NO Input switch | 93E100K | 93E-100kVA | по запросу |  | 1
93E | Active | 100kVA Frame, 100kVA Rating, With backfeed and MBS | 93E100KMBS | 93E-100kVA-MBS | по запросу |  | 1
93E | Active | 120kVA Frame, 120kVA Rating, With backfeed, NO MBS, NO Input switch | 93E120K | 93E-120kVA | по запросу |  | 1
93E | Active | 120kVA Frame, 120kVA Rating, With backfeed and MBS | 93E120KMBS | 93E-120kVA-MBS | по запросу |  | 1
93E | Active | 200kVA Frame, 160kVA Rating, With backfeed NO Input switch | 93E160K | 93E-160kVA | по запросу |  | 1
93E | Active | 200kVA Frame, 200kVA Rating, With backfeed NO Input switch | 93E200K | 93E-200kVA | по запросу |  | 1
93E | Active | 300kVA Frame, 300kVA Rating, With backfeed, NO Input breaker | 93E300K | 93E 300kVA | по запросу |  | 1
93E | Active | 300kVA Frame, 300kVA Rating, With backfeed and Input breaker | 93E300KIB | 93E 300kVA-with IB | по запросу |  | 1
93E | Active | 400kVA Frame, 400kVA Rating, With backfeed, NO Input breaker | 93E400K | 93E 400kVA | по запросу |  | 1
93E | Active | 400kVA Frame, 400kVA Rating, With backfeed and Input breaker | 93E400KIB | 93E 400kVA-with IB | по запросу |  | 1
93E 93PM BAT | Active | Small External Battery cabinet w/ 200A breaker (30-50kW), empty | P-105000017-001 | 93P/E-BAT-S-0x36-EMPTY (200A) M5 cables | по запросу |  | 1
93E 93PM BAT | Active | Small External Battery cabinet w/ 200A breaker (30-50kW) | P-105000017-002 | 93P/E-BAT-S-1x36-110W (200A) | по запросу |  | 1
93E 93PM BAT | Active | Small External Battery cabinet w/ 200A breaker (30-50kW) | P-105000017-004 | 93P/E-BAT-S-1x36-200W (200A) | по запросу |  | 1
93E 93PM BAT | Active | Small External Battery cabinet w/ 200A breaker (30-50kW), empty | P-105000017-005 | 93P/E-BAT-S-0x36-EMPTY (200A) M6 cables | по запросу |  | 1
93E 93PM BAT | Active | Small External Battery cabinet w/ 200A breaker (30-50kW) | P-105000017-006 | 93P/E-BAT-S-1x36-GNB P12V875 (200A) | по запросу |  | 1
93E 93PM BAT | Active | Small External Battery cabinet w/ 200A breaker (30-50kW) | P-105000017-007 | 93P/E-BAT-S-1x36-GNB XP12V1800 (200A) | по запросу |  | 1
93E 93PM BAT | Active | Small External Battery cabinet w/ 400A breaker (80-100kW), empty | P-105000018-001 | 93P/E-BAT-S-0x40-EMPTY (400A) M6 cables | по запросу |  | 1
93E 93PM BAT | Active | Small External Battery cabinet w/ 400A breaker (80-100kW) | P-105000018-002 | 93P/E-BAT-S-1x36-200W (400A) | по запросу |  | 1
93E 93PM BAT | Active | Small External Battery cabinet w/ 400A breaker (80-100kW) | P-105000018-003 | 93P/E-BAT-S-1x40-200W (400A) | по запросу |  | 1
93E 93PM BAT | Active | Small External Battery cabinet w/ 400A breaker (80-100kW) | P-105000018-004 | 93P/E-BAT-S-1x36-GNB XP12V1800 (400A) | по запросу |  | 1
93E 93PM BAT | Active | Small External Battery cabinet w/ 400A breaker (80-100kW) | P-105000018-005 | 93P/E-BAT-S-1x40-GNB XP12V1800 (400A) | по запросу |  | 1
93E 93PM BAT | Active | Large External Battery cabinet w/ 400A breaker (80-100kW), empty | P-105000035-001 | 93P/E-BAT-L-EMPTY (400A) M6 cable lugs | по запросу |  | 1
93E 93PM BAT | Active | Large External Battery cabinet w/ 400A breaker (80-100kW), empty | P-105000035-002 | 93P/E-BAT-L-EMPTY (400A) M8 cable lugs | по запросу |  | 1
93E 93PM BAT | Active | Large External Battery cabinet w/ 500A breaker (120-150kW), empty | P-105000036-001 | 93P/E-BAT-L-EMPTY (500A) M6 cable lugs | по запросу |  | 1
93E 93PM BAT | Active | Large External Battery cabinet w/ 500A breaker (120-150kW), empty | P-105000036-002 | 93P/E-BAT-L-EMPTY (500A) M8 cable lugs | по запросу |  | 1
93E 93PM BAT | Active | Large External Battery cabinet w/ 700A breaker (160-200kW), empty | P-105000037-001 | 93P/E-BAT-L-EMPTY (700A) M6 cable lugs | по запросу |  | 1
93E 93PM BAT | Active | Large External Battery cabinet w/ 700A breaker (160-200kW), empty | P-105000037-002 | 93P/E-BAT-L-EMPTY (700A) M8 cable lugs | по запросу |  | 1
93E 93PM BAT | Active | Large External Battery cabinet w/ 400A breaker (80-100kW) | P-105000038-001 | 93-BAT10-280 (400A) (CSB HRL 12280W) | по запросу |  | 1
93E 93PM BAT | Active | Large External Battery cabinet w/ 400A breaker (80-100kW) | P-105000038-002 | 93-BAT10-330 (400A) (CSB HRL 12330W) | по запросу |  | 1
93E 93PM BAT | Active | Large External Battery cabinet w/ 400A breaker (80-100kW) | P-105000038-003 | 93-BAT10-540 (400A) (CSB HRL12540W) | по запросу |  | 1
93E 93PM BAT | Active | Large External Battery cabinet w/ 400A breaker (80-100kW), empty | P-105000038-004 | 93-BAT10 (400A) (EMPTY) | по запросу |  | 1
93E 93PM BAT | Active | Large External Battery cabinet w/ 700A breaker (160-200kW) | P-105000039-001 | 93-BAT10-280 (700A) (CSB HRL 12280W) | по запросу |  | 1
93E 93PM BAT | Active | Large External Battery cabinet w/ 700A breaker (160-200kW) | P-105000039-002 | 93-BAT10-330 (700A) (CSB HRL 12330W) | по запросу |  | 1
93E 93PM BAT | Active | Large External Battery cabinet w/ 700A breaker (160-200kW) | P-105000039-003 | 93-BAT10-540 (700A) (CSB HRL12540W) | по запросу |  | 1
93E 93PM BAT | Active | Large External Battery cabinet w/ 700A breaker (160-200kW), empty | P-105000039-004 | 93-BAT10 (700A) (EMPTY) | по запросу |  | 1
9395P | Active | Eaton 9395P 250 kVA | P-105000046-001 | 9395P-300-250-U | по запросу |  | 1
9395P | Active | Eaton 9395P 250 kVA | P-105000046-002 | 9395P-300-250-U-HS | по запросу |  | 1
9395P | Active | Eaton 9395P 250 kVA | P-105000046-003 | 9395P-300-250-U-IB | по запросу |  | 1
9395P | Active | Eaton 9395P 250 kVA | P-105000046-004 | 9395P-300-250-U-IB-HS | по запросу |  | 1
9395P | Active | Eaton 9395P 250 kVA | P-105000046-005 | 9395P-300-250-U-MBS | по запросу |  | 1
9395P | Active | Eaton 9395P 300 kVA | P-105000047-001 | 9395P-300 | по запросу |  | 1
9395P | Active | Eaton 9395P 300 kVA | P-105000047-002 | 9395P-300-HS | по запросу |  | 1
9395P | Active | Eaton 9395P 300 kVA | P-105000047-003 | 9395P-300-IB | по запросу |  | 1
9395P | Active | Eaton 9395P 300 kVA | P-105000047-004 | 9395P-300-IB-HS | по запросу |  | 1
9395P | Active | Eaton 9395P 300 kVA | P-105000047-005 | 9395P-300-MBS | по запросу |  | 1
9395P | Active | Eaton 9395P 500 kVA | P-105000049-001 | 9395P-600-500-U | по запросу |  | 1
9395P | Active | Eaton 9395P 500 kVA | P-105000049-002 | 9395P-600-500-U-HS | по запросу |  | 1
9395P | Active | Eaton 9395P 500 kVA | P-105000049-003 | 9395P-600-500-U-IB | по запросу |  | 1
9395P | Active | Eaton 9395P 500 kVA | P-105000049-004 | 9395P-600-500-U-IB-HS | по запросу |  | 1
9395P | Active | Eaton 9395P 600 kVA | P-105000050-001 | 9395P-600 | по запросу |  | 1
9395P | Active | Eaton 9395P 600 kVA | P-105000050-002 | 9395P-600-HS | по запросу |  | 1
9395P | Active | Eaton 9395P 600 kVA | P-105000050-003 | 9395P-600-IB | по запросу |  | 1
9395P | Active | Eaton 9395P 600 kVA | P-105000050-004 | 9395P-600-IB-HS | по запросу |  | 1
9395P | Active | Eaton 9395P 500 kVA Separate Battery | P-105000052-001 | 9395P-600-500-U-SB | по запросу |  | 1
9395P | Active | Eaton 9395P 500 kVA Separate Battery | P-105000052-002 | 9395P-600-500-U-SB-HS | по запросу |  | 1
9395P | Active | Eaton 9395P 500 kVA Separate Battery | P-105000052-003 | 9395P-600-500-U-IB-SB | по запросу |  | 1
9395P | Active | Eaton 9395P 500 kVA Separate Battery | P-105000052-004 | 9395P-600-500-U-IB-SB-HS | по запросу |  | 1
9395P | Active | Eaton 9395P 600 kVA Separate Battery | P-105000053-001 | 9395P-600-SB | по запросу |  | 1
9395P | Active | Eaton 9395P 600 kVA Separate Battery | P-105000053-002 | 9395P-600-SB-HS | по запросу |  | 1
9395P | Active | Eaton 9395P 600 kVA Separate Battery | P-105000053-003 | 9395P-600-IB-SB | по запросу |  | 1
9395P | Active | Eaton 9395P 600 kVA Separate Battery | P-105000053-004 | 9395P-600-IB-SB-HS | по запросу |  | 1
9395P | Active | Eaton 9395P 300 kVA | P-105000054-001 | 9395P-600-300 | по запросу |  | 1
9395P | Active | Eaton 9395P 300 kVA | P-105000054-002 | 9395P-600-300-HS | по запросу |  | 1
9395P | Active | Eaton 9395P 300 kVA | P-105000054-003 | 9395P-600-300-IB | по запросу |  | 1
9395P | Active | Eaton 9395P 300 kVA | P-105000054-004 | 9395P-600-300-IB-HS | по запросу |  | 1
9395P | Active | Eaton 9395P Field-Installed UPM 250kVA | P-105000055-001 | 9395P-300-250-U-F-UPM | по запросу |  | 1
9395P | Active | Eaton 9395P Field-Installed UPM 300kVA | P-105000055-002 | 9395P-300-F-UPM | по запросу |  | 1
9395P | Active | Eaton 9395P 750 kVA | P-105000056-001 | 9395P-900-750-U | по запросу |  | 1
9395P | Active | Eaton 9395P 750 kVA | P-105000056-002 | 9395P-900-750-U-HS | по запросу |  | 1
9395P | Active | Eaton 9395P 750 kVA | P-105000056-003 | 9395P-900-750-U-IB | по запросу |  | 1
9395P | Active | Eaton 9395P 750 kVA | P-105000056-004 | 9395P-900-750-U-IB-HS | по запросу |  | 1
9395P | Active | Eaton 9395P 900 kVA | P-105000057-001 | 9395P-900 | по запросу |  | 1
9395P | Active | Eaton 9395P 900 kVA | P-105000057-002 | 9395P-900-HS | по запросу |  | 1
9395P | Active | Eaton 9395P 900 kVA | P-105000057-003 | 9395P-900-IB | по запросу |  | 1
9395P | Active | Eaton 9395P 900 kVA | P-105000057-004 | 9395P-900-IB-HS | по запросу |  | 1
9395P | Active | Eaton 9395P 900 kVA | P-105000058-001 | 9395P-900-W CU | по запросу |  | 1
9395P | Active | Eaton 9395P 900 kVA | P-105000058-002 | 9395P-900-W CU-HS | по запросу |  | 1
9395P | Active | Eaton 9395P 900 kVA | P-105000058-003 | 9395P-900-W CU-IB | по запросу |  | 1
9395P | Active | Eaton 9395P 900 kVA | P-105000058-004 | 9395P-900-W CU-IB-HS | по запросу |  | 1
9395P | Active | Eaton 9395P 900 kVA Separate Battery | P-105000060-001 | 9395P-900-SB | по запросу |  | 1
9395P | Active | Eaton 9395P 900 kVA Separate Battery | P-105000060-002 | 9395P-900-SB-HS | по запросу |  | 1
9395P | Active | Eaton 9395P 900 kVA Separate Battery | P-105000060-003 | 9395P-900-IB-SB | по запросу |  | 1
9395P | Active | Eaton 9395P 900 kVA Separate Battery | P-105000060-004 | 9395P-900-IB-SB-HS | по запросу |  | 1
9395P | Active | Eaton 9395P 900 kVA | P-105000061-001 | 9395P-900-600 | по запросу |  | 1
9395P | Active | Eaton 9395P 900 kVA | P-105000061-002 | 9395P-900-600-HS | по запросу |  | 1
9395P | Active | Eaton 9395P 900 kVA | P-105000061-003 | 9395P-900-600-IB | по запросу |  | 1
9395P | Active | Eaton 9395P 900 kVA | P-105000061-004 | 9395P-900-600-IB-HS | по запросу |  | 1
9395P | Active | Eaton 9395P 1000 kVA | P-105000073-001 | 9395P-1200-1000-U | по запросу |  | 1
9395P | Active | Eaton 9395P 1000 kVA | P-105000073-002 | 9395P-1200-1000-U-HS | по запросу |  | 1
9395P | Active | Eaton 9395P 1000 kVA | P-105000073-003 | 9395P-1200-1000-U-IB | по запросу |  | 1
9395P | Active | Eaton 9395P 1000 kVA | P-105000073-004 | 9395P-1200-1000-U-IB-HS | по запросу |  | 1
9395P | Active | Eaton 9395P 1200 kVA | P-105000074-001 | 9395P-1200 | по запросу |  | 1
9395P | Active | Eaton 9395P 1200 kVA | P-105000074-002 | 9395P-1200-HS | по запросу |  | 1
9395P | Active | Eaton 9395P 1200 kVA | P-105000074-003 | 9395P-1200-IB | по запросу |  | 1
9395P | Active | Eaton 9395P 1200 kVA | P-105000074-004 | 9395P-1200-IB-HS | по запросу |  | 1
9395P | Active | Eaton 9395P 1200 kVA | P-105000075-001 | 9395P-1200-W CU | по запросу |  | 1
9395P | Active | Eaton 9395P 1200 kVA | P-105000075-002 | 9395P-1200-HS-W CU | по запросу |  | 1
9395P | Active | Eaton 9395P 1200 kVA | P-105000075-003 | 9395P-1200-IB-W CU | по запросу |  | 1
9395P | Active | Eaton 9395P 1200 kVA | P-105000075-004 | 9395P-1200-IB-HS-W CU | по запросу |  | 1
9395P | Active | Eaton 9395P 1200 kVA | P-105000076-002 | 9395P-1200-IB-IOM | по запросу |  | 1
9395P | Active | Eaton 9395P 1200 kVA Separate Battery | P-105000077-001 | 9395P-1200-SB | по запросу |  | 1
9395P | Active | Eaton 9395P 1200 kVA Separate Battery | P-105000077-002 | 9395P-1200-SB-HS | по запросу |  | 1
9395P | Active | Eaton 9395P 1200 kVA Separate Battery | P-105000077-003 | 9395P-1200-IB-SB | по запросу |  | 1
9395P | Active | Eaton 9395P 1200 kVA Separate Battery | P-105000077-004 | 9395P-1200-IB-SB-HS | по запросу |  | 1
9395P | Active | Eaton 9395P 1200 kVA | P-105000078-001 | 9395P-1200-900 | по запросу |  | 1
9395P | Active | Eaton 9395P 1200 kVA | P-105000078-002 | 9395P-1200-900-HS | по запросу |  | 1
9395P | Active | Eaton 9395P 1200 kVA | P-105000078-003 | 9395P-1200-900-IB | по запросу |  | 1
9395P | Active | Eaton 9395P 1200 kVA | P-105000078-004 | 9395P-1200-900-IB-HS | по запросу |  | 1
9395P BAT | Active | Large External Battery cabinet w/ 700A breaker, for 9395,9395P | 1026960 | 9395-BAT10-540 (700A) (CSB HRL12540W) | по запросу |  | 1
9395P BAT | Active | Large External Battery cabinet w/ 700A breaker, for 9395,9395P, empty | 1026961 | 9395-BAT10-EMPTY (700A) battery cabinet | по запросу |  | 1

## Лист замен
ЗАМЕНА. Поставляется на условиях DDP
Артикул | Название | Артикул | Название | Описание
P-122000182 | KIT EXT BATT MCCB 200A | 259093 | NZMN2-A200 | Автоматический выключатель 200А, 3 полюса, откл.способность 50кА, диапазон уставки 160…200А
|  | 259810 | NZM2/3-XAHIV24AC/DC | Независимый расцепитель , 24В AC/DC , + 1НО доп. контакт
P-122000183 | KIT EXT BATT MCCB 400A | 109670 | NZMN3-A400 | Автоматический выключатель 400А, 3 полюса, откл.способность 50кА, диапазон уставки 320…400А
|  | 259810 | NZM2/3-XAHIV24AC/DC | Независимый расцепитель , 24В AC/DC , + 1НО доп. контакт
P-122000184 | KIT EXT BATT MCCB 500A | 109671 | NZMN3-A500 | Автоматический выключатель 500А, 3 полюса, откл.способность 50кА, диапазон уставки 400…500А
|  | 259810 | NZM2/3-XAHIV24AC/DC | Независимый расцепитель , 24В AC/DC , + 1НО доп. контакт
P-122000254 | KIT EXT BATT MCCB 80A 24V ST | 259098 | NZMH2-A80 | Автоматический выключатель 80А, 3 полюса, откл.способность 150кА, диапазон уставки 63…80А
|  | 107940 | M22-CK11 | контактный элемент, пружинные Зажимы, крепление спереди, 1 замыкающий +1 размыкающий контакты
|  | 259810 | NZM2/3-XAHIV24AC/DC | Независимый расцепитель , 24В AC/DC , + 1НО доп. контакт
P-122000255 | KIT EXT BATT MCCB 160A 24V ST | 259092 | NZMN2-A160 | Автоматический выключатель 160А, 3 полюса, откл.способность 50кА, диапазон уставки 125…160А
|  | 107940 | M22-CK11 | контактный элемент, пружинные Зажимы, крепление спереди, 1 замыкающий +1 размыкающий контакты
|  | 259810 | NZM2/3-XAHIV24AC/DC | Независимый расцепитель , 24В AC/DC , + 1НО доп. контакт
P-122000256 | KIT EXT BATT MCCB 200A 24V ST | 191233 | NZMN2-A200-S07-DC | Автоматический выключатель, 750 В DC, 200А, 3 полюса, откл.способность 50кА, диапазон уставки 160…200А, фикс.уставка расцепителя КЗ
|  | 107940 | M22-CK11 | контактный элемент, пружинные Зажимы, крепление спереди, 1 замыкающий +1 размыкающий контакты
|  | 259810 | NZM2/3-XAHIV24AC/DC | Независимый расцепитель , 24В AC/DC , + 1НО доп. контакт
P-122000241 | KIT EXT BATT MCCB 400A 24V ST | 189599 | NZMN3-A400-S07-DC | Автоматический выключатель, 750 В DC, 400А, 3 полюса, откл.способность 50кА, диапазон уставки 320…400А, фикс.уставка расцепителя КЗ
|  | 107940 | M22-CK11 | контактный элемент, пружинные Зажимы, крепление спереди, 1 замыкающий +1 размыкающий контакты
|  | 259810 | NZM2/3-XAHIV24AC/DC | Независимый расцепитель , 24В AC/DC , + 1НО доп. контакт
P-122000242 | KIT EXT BATT MCCB 400A 48V ST | 189599 | NZMN3-A400-S07-DC | Автоматический выключатель, 750 В DC, 400А, 3 полюса, откл.способность 50кА, диапазон уставки 320…400А, фикс.уставка расцепителя КЗ
|  | 259812 | NZM2/3-XAHIV48AC/DC | Независимый расцепитель , 48В AC/DC , + 1НО доп. контакт
P-145000009 | SWTCH CONTACT 6A 230VAC 1NO-1NC M22-CK11 | 107940 | M22-CK11 | контактный элемент, пружинные Зажимы, крепление спереди, 1 замыкающий +1 размыкающий контакты
P-122000148 | MCCB ACC SHUNT TRIP COIL 24VDC NZM2/3 | 259810 | NZM2/3-XAHIV24AC/DC | Независимый расцепитель , 24В AC/DC , + 1НО доп. контакт
P-122000218 | MCCB ACC SHUNT TRIP COIL48V+1N/O NZM2/3 | 259812 | NZM2/3-XAHIV48AC/DC | Независимый расцепитель , 48В AC/DC , + 1НО доп. контакт
P-122000265 | MCCB 80A 3P 415VAC/750VDC 150/60kA NZMH2 | 259098 | NZMH2-A80 | Автоматический выключатель 80А, 3 полюса, откл.способность 150кА, диапазон уставки 63…80А
P-122000222 | MCCB 160A 3P 415VAC/750VDC 50/30kA NZMN2 | 259092 | NZMN2-A160 | Автоматический выключатель 160А, 3 полюса, откл.способность 50кА, диапазон уставки 125…160А
P-122000157 | MCCB 200A 3P 415VAC/750VDC 50/30kA NZMN2 | 259093 | NZMN2-A200 | Автоматический выключатель 200А, 3 полюса, откл.способность 50кА, диапазон уставки 160…200А
P-122000239 | MCCB 200A 3P 750VDC 30kA NZMN2 | 191233 | NZMN2-A200-S07-DC | Автоматический выключатель, 750 В DC, 200А, 3 полюса, откл.способность 50кА, диапазон уставки 160…200А, фикс.уставка расцепителя КЗ
P-122000154 | MCCB 400A 3P 415VAC/750VDC 50/30kA NZMN3 | 109670 | NZMN3-A400 | Автоматический выключатель 400А, 3 полюса, откл.способность 50кА, диапазон уставки 320…400А
P-122000240 | MCCB 400A 3P 750VDC 30kA NZMN3 | 189599 | NZMN3-A400-S07-DC | Автоматический выключатель, 750 В DC, 400А, 3 полюса, откл.способность 50кА, диапазон уставки 320…400А, фикс.уставка расцепителя КЗ
P-122000173 | MCCB 500A 3P 415VAC/750VDC 50/30kA NZMN3 | 109671 | NZMN3-A500 | Автоматический выключатель 500А, 3 полюса, откл.способность 50кА, диапазон уставки 400…500А

## ИБП (1ph)
off-line ИБП | [5 empty] | Все, приведённые в таблице данные - справочные, точную информацию необходимо проверять на сайте и в документации производителя!
line-interactive ИБП |  | Типы | C20 | C19 | C14 |  | C13 | Schuko |  | Hardwire |  | EPO | RS232
online ИБП |  | разъёмов:
[15 empty] | Выходные разъёмы |  |  |  | Габариты, см |  |  |  |  | Батареи
Название ИБП |  | Модели снятые с производства | Номер по прайсу | Конструктив ИБП | Вход/выход, число фаз | Мощность, kVa | Мощность, kW | Подключение к сети | Работа в параллель | Крепление в стойку | Сервисный байпас | Входной разъём | Коммуникационные порты | Стартовая комплектация | Schuko | C13 | C19 | HW | Ш | Г | В | Вес, кг | Гарантия, лет | Тип | Количество и ёмкость (в силовых модулях) | Количество и ёмкость (во внешних батарейных блоках - EBM) | Производитель (для штатных батарей) | Аккумуляторы (для штатных батарей в силовых модулях) | Аккумуляторы (для штатных батарей в EBM) | Возможный аналог APC, код | Возможные преимущества при сравнении с APC
Eaton Protection Station 500 DIN | 1 |  | 66943 | башня (мини) | 1ph/1ph | 0.5 | 0.25 | нет | нет | нет | опция | Schuko | нет | нет | 6 (3) |  |  |  | 30.4 | 13.7 | 15.5 | 2.89 | 2 | внутренние, заменяемые | 1 x 12V / 4,5Ah | - | BB | SH4.5-12 | -
Eaton Protection Station 650 USB DIN | 2 |  | 61062 | башня (мини) | 1ph/1ph | 0.65 | 0.4 | нет | нет | нет | опция | Schuko | USB | USB A-USB B; RJ11-RJ11 | 8 (4) |  |  |  | 32.7 | 14.9 | 18.5 | 3.83 | 2 | внутренние, заменяемые | 1 x 12V / 7Ah | - | CSB | GP1272F1 | -
Eaton Protection Station 800 USB DIN | 3 |  | 61082 | башня (мини) | 1ph/1ph | 0.8 | 0.5 | нет | нет | нет | опция | Schuko | USB | USB A-USB B; RJ11-RJ11 | 8 (4) |  |  |  | 32.7 | 14.9 | 18.5 | 4 | 2 | внутренние, заменяемые | 1 x 12V / 9Ah | - | CSB | HR1234WF2 | -
Eaton 3S 550 DIN | 4 |  | 3S550DIN | башня (мини) | 1ph/1ph | 0.55 | 0.33 | нет | нет | нет | опция | Schuko | USB | USB A-USB B | 6 (3) |  |  |  | 14 | 33.5 | 8.6 | 2.9 | 2 | внутренние, заменяемые | 1 x 12V / 5Ah | - | Ritar | RT1250 | -
Eaton 3S 550 IEC | 5 |  | 3S550IEC | башня (мини) | 1ph/1ph | 0.55 | 0.33 | нет | нет | нет | опция | (1) IEC-320-C14 | USB | USB A-USB B; C13-C14 - 2 шт. |  | 8 (4) |  |  | 14 | 33.5 | 8.6 | 2.9 | 2 | внутренние, заменяемые | 1 x 12V / 5Ah | - | Ritar | RT1250 | -
Eaton 3S 700 DIN | 6 |  | 3S700DIN | башня (мини) | 1ph/1ph | 0.7 | 0.42 | нет | нет | нет | опция | Schuko | USB | USB A-USB B | 6 (3) |  |  |  | 17 | 33.5 | 8.6 | 3.8 | 2 | внутренние, заменяемые | 1 x 12V / 7Ah | - | BB / Ritar | BB: SH1228W; RITAR: RT1270EL | -
Eaton 3S 700 IEC | 7 |  | 3S700IEC | башня (мини) | 1ph/1ph | 0.7 | 0.42 | нет | нет | нет | опция | Schuko | USB | USB A-USB B; C13-C14 - 2 шт. |  | 6 (3) |  |  | 17 | 33.5 | 8.6 | 3.8 | 2 | внутренние, заменяемые | 1 x 12V / 7Ah | - | BB / Ritar | BB: SH1228W; RITAR: RT1270EL | -
Eaton Ellipse ECO 500 DIN | 8 |  | EL500DIN | стоечный/башня | 1ph/1ph | 0.5 | 0.3 | нет | нет | опция | опция | (1) IEC-320-C14 | нет | нет | 4 (1) |  |  |  | 8.1 | 23.5 | 26.3 | 2.9 | 2 | внутренние, заменяемые | 1 x 12V / 4,5Ah | - | н/д | н/д | -
Eaton Ellipse ECO 500 IEC | 9 |  | EL500IEC | стоечный/башня | 1ph/1ph | 0.5 | 0.3 | нет | нет | опция | опция | (1) IEC-320-C14 | нет | C13-C14 - 2 шт. |  | 4 (1) |  |  | 8.1 | 23.5 | 26.3 | 2.9 | 2 | внутренние, заменяемые | 1 x 12V / 4,5Ah | - | н/д | н/д | - | BK500EI | ASR Function, Price
Eaton Ellipse ECO 650 DIN | 10 |  | EL650DIN | стоечный/башня | 1ph/1ph | 0.65 | 0.4 | нет | нет | опция | опция | (1) IEC-320-C14 | нет | нет | 4 (1) |  |  |  | 8.1 | 23.5 | 26.3 | 3.6 | 2 | внутренние, заменяемые | 1 x 12V / 7Ah | - | н/д | н/д | -
Eaton Ellipse ECO 650 IEC | 11 |  | EL650IEC | стоечный/башня | 1ph/1ph | 0.65 | 0.4 | нет | нет | опция | опция | (1) IEC-320-C14 | нет | C13-C14 - 2 шт. |  | 4 (1) |  |  | 8.1 | 23.5 | 26.3 | 3.6 | 2 | внутренние, заменяемые | 1 x 12V / 7Ah | - | н/д | н/д | -
Eaton Ellipse ECO 650 USB DIN | 12 |  | EL650USBDIN | стоечный/башня | 1ph/1ph | 0.65 | 0.4 | нет | нет | опция | опция | (1) IEC-320-C14 | USB | USB A-USB B | 4 (1) |  |  |  | 8.1 | 23.5 | 26.3 | 3.6 | 2 | внутренние, заменяемые | 1 x 12V / 7Ah | - | н/д | н/д | -
Eaton Ellipse ECO 650 USB IEC | 13 |  | EL650USBIEC | стоечный/башня | 1ph/1ph | 0.65 | 0.4 | нет | нет | опция | опция | (1) IEC-320-C14 | USB | USB A-USB B; C13-C14 - 2 шт. |  | 4 (1) |  |  | 8.1 | 23.5 | 26.3 | 3.6 | 2 | внутренние, заменяемые | 1 x 12V / 7Ah | - | н/д | н/д | - | BK650EI | ASR Function, EcoControl
Eaton Ellipse ECO 800 USB DIN | 14 |  | EL800USBDIN | стоечный/башня | 1ph/1ph | 0.8 | 0.5 | нет | нет | опция | опция | (1) IEC-320-C14 | USB | USB A-USB B | 4 (1) |  |  |  | 8.1 | 23.5 | 26.3 | 3.6 | 2 | внутренние, заменяемые | 1 x 12V / 9Ah | - | н/д | н/д | -
Eaton Ellipse ECO 800 USB IEC | 15 |  | EL800USBIEC | стоечный/башня | 1ph/1ph | 0.8 | 0.5 | нет | нет | опция | опция | (1) IEC-320-C14 | USB | USB A-USB B; C13-C14 - 2 шт. |  | 4 (1) |  |  | 8.1 | 23.5 | 26.3 | 3.6 | 2 | внутренние, заменяемые | 1 x 12V / 9Ah | - | н/д | н/д | -
Eaton Ellipse ECO 1200 USB DIN | 16 |  | EL1200USBDIN | стоечный/башня | 1ph/1ph | 1.2 | 0.75 | нет | нет | опция | опция | (1) IEC-320-C14 | USB | USB A-USB B | 8 (4) |  |  |  | 8.1 | 31.2 | 30.5 | 6.7 | 2 | внутренние, заменяемые | 2 x 12V / 7Ah | - | н/д | н/д | -
Eaton Ellipse ECO 1200 USB IEC | 17 |  | EL1200USBIEC | стоечный/башня | 1ph/1ph | 1.2 | 0.75 | нет | нет | опция | опция | (1) IEC-320-C14 | USB | USB A-USB B; C13-C14 - 2 шт. |  | 8 (4) |  |  | 8.1 | 31.2 | 30.5 | 6.7 | 2 | внутренние, заменяемые | 2 x 12V / 7Ah | - | н/д | н/д | -
Eaton Ellipse ECO 1600 USB DIN | 18 |  | EL1600USBDIN | стоечный/башня | 1ph/1ph | 1.6 | 1 | нет | нет | опция | опция | (1) IEC-320-C14 | USB | USB A-USB B | 8 (4) |  |  |  | 8.1 | 31.2 | 30.5 | 7.8 | 2 | внутренние, заменяемые | 2 x 12V / 9Ah | - | н/д | н/д | -
Eaton Ellipse ECO 1600 USB IEC | 19 |  | EL1600USBIEC | стоечный/башня | 1ph/1ph | 1.6 | 1 | нет | нет | опция | опция | (1) IEC-320-C14 | USB | USB A-USB B; C13-C14 - 2 шт. |  | 8 (4) |  |  | 8.1 | 31.2 | 30.5 | 7.8 | 2 | внутренние, заменяемые | 2 x 12V / 9Ah | - | н/д | н/д | -
Eaton 5E 500i | 20 |  | 5E500i | башня | 1ph/1ph | 0.5 | 0.3 | нет | нет | нет | опция | (1) IEC-320-C14 | нет | нет |  | 4 |  |  | 10 | 28.8 | 14.8 | 3.66 | 2 | внутренние, заменяемые | 1 x 12V / 4,5Ah | - | Ritar | RT1245 | - | BX500CI | Price
Eaton 5E 650i | 21 |  | 5E650i | башня | 1ph/1ph | 0.65 | 0.36 | нет | нет | нет | опция | (1) IEC-320-C14 | нет | нет |  | 4 |  |  | 10 | 28.8 | 14.8 | 4.6 | 2 | внутренние, заменяемые | 1 x 12V / 7Ah | - | Leoch | DJW12-7.0E | -
Eaton 5E 650i USB | 22 |  | 5E650iUSB | башня | 1ph/1ph | 0.65 | 0.36 | нет | нет | нет | опция | (1) IEC-320-C14 | USB | нет |  | 4 |  |  | 10 | 28.8 | 14.8 | 4.6 | 2 | внутренние, заменяемые | 1 x 12V / 7Ah | - | Leoch | DJW12-7.0E | - | BX700UI | Price
Eaton 5E 850i USB | 23 |  | 5E850iUSB | башня | 1ph/1ph | 0.85 | 0.48 | нет | нет | нет | опция | (1) IEC-320-C14 | USB | нет |  | 4 |  |  | 10 | 28.8 | 14.8 | 5.16 | 2 | внутренние, заменяемые | 1 x 12V / 9Ah | - | Leoch | DJW12-9.0 | - | BX950UI | Price
Eaton 5E 1100i USB | 24 |  | 5E1100iUSB | башня | 1ph/1ph | 1.1 | 0.66 | нет | нет | нет | опция | (1) IEC-320-C14 | USB | нет |  | 6 |  |  | 13.3 | 33.18 | 18 | 9.22 | 2 | внутренние, заменяемые | 2 x 12V / 7Ah | - | Leoch | DJW12-7.0E | -
Eaton 5E 1500i USB | 25 |  | 5E1500iUSB | башня | 1ph/1ph | 1.5 | 0.9 | нет | нет | нет | опция | (1) IEC-320-C14 | USB | нет |  | 6 |  |  | 13.3 | 33.18 | 18 | 10.46 | 2 | внутренние, заменяемые | 2 x 12V / 9Ah | - | Leoch | DJW12-9.0 | - | BX1400UI | Price
Eaton 5E 2000i USB | 26 |  | 5E2000iUSB | башня | 1ph/1ph | 2 | 1.2 | нет | нет | нет | опция | (1) IEC-320-C14 | USB | нет |  | 6 |  |  | 13.3 | 33.18 | 18 | 10.46 | 2 | внутренние, заменяемые | 2 x 12V / 9Ah | - | Leoch | DJW12-9.0 | -
Eaton 5E 650i DIN | 27 |  | 5E650iDIN | башня | 1ph/1ph | 0.65 | 0.36 | нет | нет | нет | опция | (1) IEC-320-C14 | нет | нет | 1 | 2 |  |  | 10 | 28.8 | 14.8 | 4.6 | 2 | внутренние, заменяемые | 1 x 12V / 7Ah | - | Leoch | DJW12-7.0E | -
Eaton 5E 650i USB DIN | 28 |  | 5E650iUSBDIN | башня | 1ph/1ph | 0.65 | 0.36 | нет | нет | нет | опция | (1) IEC-320-C14 | USB | нет | 1 | 2 |  |  | 10 | 28.8 | 14.8 | 4.6 | 2 | внутренние, заменяемые | 1 x 12V / 7Ah | - | Leoch | DJW12-7.0E | -
Eaton 5E 850i USB DIN | 29 |  | 5E850iUSBDIN | башня | 1ph/1ph | 0.85 | 0.48 | нет | нет | нет | опция | (1) IEC-320-C14 | USB | нет | 1 | 2 |  |  | 10 | 28.8 | 14.8 | 5.16 | 2 | внутренние, заменяемые | 1 x 12V / 9Ah | - | Leoch | DJW12-9.0 | -
Eaton 5S 550i | 30 |  | 5S550i | башня/десктоп | 1ph/1ph | 0.55 | 0.33 | нет | нет | нет | опция | (1) IEC-320-C14 | USB | USB A-USB B; C13-C14 - 2 шт. |  | 4 (1) |  |  | 8.7 | 26 | 25 | 4.96 | 2 | внутренние, заменяемые | 1 x 12V / 5Ah | - | Ritar / Leoch | RITAR: RT1250; Leoch: DJW12-5.0 | -
Eaton 5S 700i | 31 |  | 5S700i | башня/десктоп | 1ph/1ph | 0.7 | 0.42 | нет | нет | нет | опция | (1) IEC-320-C14 | USB | USB A-USB B; C13-C14 - 2 шт. |  | 4 (1) |  |  | 8.7 | 26 | 25 | 5.98 | 2 | внутренние, заменяемые | 1 x 12V / 7Ah | - | BB / Leoch | BB: SH1228W; Leoch: DJW12-7.0EL | -
Eaton 5S 1000i | 32 |  | 5S1000i | башня/десктоп | 1ph/1ph | 1 | 0.6 | нет | нет | нет | опция | (1) IEC-320-C14 | USB | USB A-USB B; C13-C14 - 2 шт. |  | 8 (4) |  |  | 8.7 | 38.2 | 25 | 9.48 | 2 | внутренние, заменяемые | 2 x 12V / 7Ah | - | BB / leoch | BB: SH1228W; Leoch: DJW12-7.0EL | -
Eaton 5S 1500i | 33 |  | 5S1500i | башня/десктоп | 1ph/1ph | 1.5 | 0.9 | нет | нет | нет | опция | (1) IEC-320-C14 | USB | USB A-USB B; C13-C14 - 2 шт. |  | 8 (4) |  |  | 8.7 | 38.2 | 25 | 11.08 | 2 | внутренние, заменяемые | 2 x 12V / 9Ah | - | BB / CSB | BB: HR1234W; CSB: 1234W F2 | -
Eaton Ellipse PRO 650 DIN | 34 |  | ELP650DIN | стоечный/башня | 1ph/1ph | 0.65 | 0.4 | нет | нет | опция | опция | (1) IEC-320-C14 | USB | USB A-USB B | 4 (1) |  |  |  | 8.2 | 28.5 | 26 | 6.6 | 3 | внутренние, заменяемые | 1 x 12V / 7Ah | - | BB / Leoch | BB: SH1228W; Leoch: DJW12-7.0EL | -
Eaton Ellipse PRO 650 IEC | 35 |  | ELP650IEC | стоечный/башня | 1ph/1ph | 0.65 | 0.4 | нет | нет | опция | опция | (1) IEC-320-C14 | USB | USB A-USB B; C13-C14 - 2 шт. |  | 4 (1) |  |  | 8.2 | 28.5 | 26 | 6.6 | 3 | внутренние, заменяемые | 1 x 12V / 7Ah | - | BB / Leoch | BB: SH1228W; Leoch: DJW12-7.0EL | - | BR550GI | ASR Function, RT format
Eaton Ellipse PRO 850 DIN | 36 |  | ELP850DIN | стоечный/башня | 1ph/1ph | 0.85 | 0.51 | нет | нет | опция | опция | (1) IEC-320-C14 | USB | USB A-USB B | 4 (1) |  |  |  | 8.2 | 28.5 | 26 | 7.3 | 3 | внутренние, заменяемые | 1 x 12V / 9Ah | - | BB / Leoch / CSB | BB: HR1234W | -
Eaton Ellipse PRO 850 IEC | 37 |  | ELP850IEC | стоечный/башня | 1ph/1ph | 0.85 | 0.51 | нет | нет | опция | опция | (1) IEC-320-C14 | USB | USB A-USB B; C13-C14 - 2 шт. |  | 4 (1) |  |  | 8.2 | 28.5 | 26 | 7.3 | 3 | внутренние, заменяемые | 1 x 12V / 9Ah | - | BB / Leoch / CSB | BB: HR1234W | - | BR900GI | ASR Function, RT format
Eaton Ellipse PRO 1200 DIN | 38 |  | ELP1200DIN | стоечный/башня | 1ph/1ph | 1.2 | 0.75 | нет | нет | опция | опция | (1) IEC-320-C14 | USB | USB A-USB B | 8 (4) |  |  |  | 8.2 | 39 | 27.5 | 9.9 | 3 | внутренние, заменяемые | 2 x 12V / 7Ah | - | BB / Leoch | BB: SH1228W; Leoch: DJW12-7.0EL | -
Eaton Ellipse PRO 1200 IEC | 39 |  | ELP1200IEC | стоечный/башня | 1ph/1ph | 1.2 | 0.75 | нет | нет | опция | опция | (1) IEC-320-C14 | USB | USB A-USB B; C13-C14 - 2 шт. |  | 8 (4) |  |  | 8.2 | 39 | 27.5 | 9.9 | 3 | внутренние, заменяемые | 2 x 12V / 7Ah | - | BB / Leoch | BB: SH1228W; Leoch: DJW12-7.0EL | - | BR1200GI | ASR Function, RT format
Eaton Ellipse PRO 1600 DIN | 40 |  | ELP1600DIN | стоечный/башня | 1ph/1ph | 1.6 | 1 | нет | нет | опция | опция | (1) IEC-320-C14 | USB | USB A-USB B | 8 (4) |  |  |  | 8.2 | 39 | 27.5 | 11.3 | 3 | внутренние, заменяемые | 2 x 12V / 9Ah | - | BB / Leoch / CSB | BB: HR1234W | -
Eaton Ellipse PRO 1600 IEC | 41 |  | ELP1600IEC | стоечный/башня | 1ph/1ph | 1.6 | 1 | нет | нет | опция | опция | (1) IEC-320-C14 | USB | USB A-USB B; C13-C14 - 2 шт. |  | 8 (4) |  |  | 8.2 | 39 | 27.5 | 11.5 | 3 | внутренние, заменяемые | 2 x 12V / 9Ah | - | BB / Leoch / CSB | BB: HR1234W | - | BR1500GI | ASR Function, RT format
Eaton 5SC 500i | 42 |  | 5SC500i | башня | 1ph/1ph | 0.5 | 0.35 | нет | нет | нет | опция | (1) IEC-320-C14 | USB; RS232(RJ45) | USB A-USB B; RS232-RJ45; C13-C14 - 2 шт. |  | 4 |  |  | 15 | 24 | 21 | 6.6 | 2 | внутренние, заменяемые | 1 x 12V / 9Ah | - | BB / Yuasa | Yuasa: NPW45-12; BB: HR1234W | - | SC420i | Sinewave, More watts, LCD
Eaton 5SC 750i | 43 |  | 5SC750i | башня | 1ph/1ph | 0.75 | 0.525 | нет | нет | нет | опция | (1) IEC-320-C14 | USB; RS232(RJ45) | USB A-USB B; RS232-RJ45; C13-C14 - 2 шт. |  | 4 |  |  | 15 | 34 | 21 | 10.4 | 2 | внутренние, заменяемые | 2 x 12V / 7Ah | - | BB / Yuasa | Yuasa: NP7-12; BB: HR1272 | -
Eaton 5SC 1000i | 44 |  | 5SC1000i | башня | 1ph/1ph | 1 | 0.7 | нет | нет | нет | опция | (1) IEC-320-C14 | USB; RS232(RJ45) | USB A-USB B; RS232-RJ45; C13-C14 - 2 шт. |  | 6 |  |  | 15 | 34 | 21 | 11.1 | 2 | внутренние, заменяемые | 2 x 12V / 9Ah | - | BB / Yuasa | Yuasa: NPW45-12; BB: HR1234W | - | SMC1000I | More watts
Eaton 5SC 1500i | 45 |  | 5SC1500i | башня | 1ph/1ph | 1.5 | 1.05 | нет | нет | нет | опция | (1) IEC-320-C14 | USB; RS232(RJ45) | USB A-USB B; RS232-RJ45; C13-C14 - 2 шт. |  | 8 |  |  | 15 | 41 | 21 | 15.2 | 2 | внутренние, заменяемые | 3 x 12V / 9Ah | - | BB / Yuasa | Yuasa: NPW45-12; BB: HR1234W | - | SMC1500I | More watts
Eaton 5SC1000IR |  |  | 5SC1000IR | стоечный 2U | 1ph/1ph | 1 | 0.7 | опция | нет | да | опция | (1) IEC-320-C14 | USB; RS232(RJ45); REPO | USB A-USB B; RS232-RJ45; C13-C14 - 2 шт.; комплект для установки в стойку; система блокировки кабелей |  | 8 |  |  | 44 | 40.5 | 8.6 | 15 | 2 | внутренние, заменяемые | 2 x 12V / 9Ah | - | Yuasa / BB / Leoch | Yuasa: NPW45-12; BB: HR1234W | - | SMC1000I-2U | More watts, More outlets
Eaton 5SC1500IR |  |  | 5SC1500IR | стоечный 2U | 1ph/1ph | 1.5 | 1.05 | опция | нет | да | опция | (1) IEC-320-C14 | USB; RS232(RJ45); REPO | USB A-USB B; RS232-RJ45; C13-C14 - 2 шт.; комплект для установки в стойку; система блокировки кабелей |  | 8 |  |  | 44 | 40.5 | 8.6 | 17.8 | 2 | внутренние, заменяемые | 3 x 12V / 9Ah | - | Yuasa / BB / Leoch | Yuasa: NPW45-12; BB: HR1234W | - | SMC1500I-2U | More watts, More outlets
Eaton 5SC2200IRT |  |  | 5SC2200IRT | стоечный 2U | 1ph/1ph | 2.2 | 1.98 | опция | нет | да | опция | (1) IEC-320-C20 | USB; RS232(RJ45); REPO | USB A-USB B; RS232-RJ45; C13-C14 - 2 шт.; комплекты для установки в стойку и вертикально; кабель электропитания; система блокировки кабелей |  | 8 | 1 |  | 44.1 | 52.2 | 8.6 | 26.5 | 2 | внутренние, заменяемые | 4 x 12V / 9Ah | - | Yuasa / BB | Yuasa: NPW45-12; BB: HR1234W | - | SMC2000I | More watts, Network slot, More outlets
Eaton 5SC3000IRT |  |  | 5SC3000IRT | стоечный 2U | 1ph/1ph | 3 | 2.7 | опция | нет | да | опция | (1) IEC-320-C20 | USB; RS232(RJ45); REPO | USB A-USB B; RS232-RJ45; C13-C14 - 2 шт.; комплекты для установки в стойку и вертикально; кабель электропитания; система блокировки кабелей |  | 8 | 1 |  | 44.1 | 64.7 | 8.6 | 35.3 | 2 | внутренние, заменяемые | 6 x 12V / 9Ah | - | Yuasa / BB | Yuasa: NPW45-12; BB: HR1234W | - | SMC3000I | More watts, Network slot
Eaton 5P 650i | 46 |  | 5P650i | башня | 1ph/1ph | 0.65 | 0.42 | опция | нет | нет | опция | (1) IEC-320-C14 | USB; RS232(RJ45); REPO | USB A-USB B; RS232-RJ45; C13-C14 - 2 шт. |  | 4 |  |  | 15 | 34.5 | 23 | 7.84 | 3 года электроника, 2 года батареи | внутренние, заменяемые | 1 x 12V / 9Ah | - | BB / YUASA | Yuasa: NPW45-12; BB: HR9-12 | -
Eaton 5P 850i | 47 |  | 5P850i | башня | 1ph/1ph | 0.85 | 0.6 | опция | нет | нет | опция | (1) IEC-320-C14 | USB; RS232(RJ45); REPO | USB A-USB B; RS232-RJ45; C13-C14 - 2 шт. |  | 6 |  |  | 15 | 34.5 | 23 | 10.35 | 3 года электроника, 2 года батареи | внутренние, заменяемые | 2 x 12V / 7Ah | - | BB / YUASA | Yuasa: NP7-12; BB: HR7-12 | - | SMT750I | Graphical LCD, More watts
Eaton 5P 650i Rack1U | 48 |  | 5P650iR | стоечный 1U | 1ph/1ph | 0.65 | 0.42 | опция | нет | да | опция | (1) IEC-320-C14 | USB; RS232(RJ45); REPO | USB A-USB B; RS232-RJ45; C13-C14 - 2 шт. |  | 4 |  |  | 43.8 | 36.4 | 4.32 | 8.6 | 3 года электроника, 2 года батареи | внутренние, заменяемые | 2 x 6V / 9Ah | - | BB / CSB | CSB: HRL634W; BB: HR9-6 | -
Eaton 5P 1150i | 49 |  | 5P1150i | башня | 1ph/1ph | 1.15 | 0.77 | опция | нет | нет | опция | (1) IEC-320-C14 | USB; RS232(RJ45); REPO | USB A-USB B; RS232-RJ45; C13-C14 - 2 шт. |  | 8 |  |  | 15 | 34.5 | 23 | 11.12 | 3 года электроника, 2 года батареи | внутренние, заменяемые | 2 x 12V / 9Ah | - | BB / YUASA | Yuasa: NPW45-12; BB: HR9-12 | - | SMT1000I | Graphical LCD, More watts
Eaton 5P 850i Rack1U | 50 |  | 5P850iR | стоечный 1U | 1ph/1ph | 0.85 | 0.6 | опция | нет | да | опция | (1) IEC-320-C14 | USB; RS232(RJ45); REPO | USB A-USB B; RS232-RJ45; C13-C14 - 2 шт. |  | 4 |  |  | 43.8 | 50.9 | 4.32 | 13.8 | 3 года электроника, 2 года батареи | внутренние, заменяемые | 4 x 6V / 7Ah | - | BB / PANASONIC | PANASONIC: LC-R067R2NA; BB: HR7-6 | - | SMT750RMI2U | 1U UPS, more Watts, Graphical LCD
Eaton 5P 1550i | 51 |  | 5P1550i | башня | 1ph/1ph | 1.55 | 1.1 | опция | нет | нет | опция | (1) IEC-320-C14 | USB; RS232(RJ45); REPO | USB A-USB B; RS232-RJ45; C13-C14 - 2 шт. |  | 8 |  |  | 15 | 44.5 | 23 | 15.6 | 3 года электроника, 2 года батареи | внутренние, заменяемые | 3 x 12V / 9Ah | - | BB / YUASA | Yuasa: NPW45-12; BB: HR9-12 | - | SMT1500I | Graphical LCD, More watts
Eaton 5P 1150i Rack1U | 52 |  | 5P1150iR | стоечный 1U | 1ph/1ph | 1.15 | 0.77 | опция | нет | да | опция | (1) IEC-320-C14 | USB; RS232(RJ45); REPO | USB A-USB B; RS232-RJ45; C13-C14 - 2 шт. |  | 6 |  |  | 43.8 | 50.9 | 4.32 | 14.64 | 3 года электроника, 2 года батареи | внутренние, заменяемые | 4 x 6V / 9Ah | - | BB / CSB | CSB: HRL634W; BB: HR9-6 | - | SMT1000RMI2U | 1U UPS, More Watts, Graphical LCD
Eaton 5P 1550i Rack1U | 53 |  | 5P1550iR | стоечный 1U | 1ph/1ph | 1.55 | 1.1 | опция | нет | да | опция | (1) IEC-320-C14 | USB; RS232(RJ45); REPO | USB A-USB B; RS232-RJ45; C13-C14 - 2 шт. |  | 8 |  |  | 43.8 | 55.4 | 4.32 | 19.36 | 3 года электроника, 2 года батареи | внутренние, заменяемые | 6 x 6V / 9Ah | - | BB / CSB | CSB: HRL634W; BB: HR9-6 | - | SMT1500RMI1U | More Watts, Graphical LCD
Eaton 5130 1250 RT 2U | 54 | EOL с Q2 2017 | 103006590-6591 | стоечный/башня | 1ph/1ph | 1.25 | 1.15 | опция | нет | да | опция | (1) IEC-320-C14 | USB; RS232(RJ45); REPO | USB A-USB B; RS232-RJ45 |  | 8 |  |  | 44.1 | 50.9 | 8.62 | 24.3 | 2 | внутренние, с "горячей заменой" + до 4EBM | 4 x 12V / 7,2Ah | 2 x 4 x 12V / 9Ah | CSB | GP1272F1 | HR1234WF2
Eaton 5130 1750 RT 2U | 55 | EOL с Q2 2017 | 103006591-6591 | стоечный/башня | 1ph/1ph | 1.75 | 1.6 | опция | нет | да | опция | (1) IEC-320-C14 | USB; RS232(RJ45); REPO | USB A-USB B; RS232-RJ45 |  | 8 |  |  | 44.1 | 50.9 | 8.62 | 26.6 | 2 | внутренние, с "горячей заменой" + до 4EBM | 4 x 12V / 9Ah | 2 x 4 x 12V / 9Ah | CSB | HR1234WF2 | HR1234WF2
Eaton 5130 2500 RT 2U | 58 | EOL с Q2 2017 | 103006592-6591 | стоечный/башня | 1ph/1ph | 2.5 | 2.25 | опция | нет | да | опция | (1) IEC-320-C20 | USB; RS232(RJ45); REPO | USB A-USB B; RS232-RJ45; C13-C14 - 2 шт.; кабель питания |  | 8 | 1 |  | 44.1 | 63.4 | 8.62 | 33.8 | 2 | внутренние, с "горячей заменой" + до 4EBM | 6 x 12V / 7,2Ah | 2 x 6 x 12V / 9Ah | CSB | GP1272F1 | HR1234WF2
Eaton 5130 3000 RT 3U | 60 | EOL с Q2 2017 | 103006594-6591 | стоечный/башня | 1ph/1ph | 3 | 2.7 | опция | нет | да | опция | (1) IEC-320-C20 | USB; RS232(RJ45); REPO | USB A-USB B; RS232-RJ45; C13-C14 - 2 шт.; кабель питания |  | 8 | 1 |  | 44.1 | 53.4 | 8.62 | 34.3 | 2 | внутренние, с "горячей заменой" + до 4EBM | 6 x 12V / 9Ah | 2 x 6 x 12V / 9Ah | CSB | HR1234WF2 | HR1234WF2
Eaton 5130 3000 RT 2U | 61 | EOL с Q2 2017 | 103006593-6591 | стоечный/башня | 1ph/1ph | 3 | 2.7 | опция | нет | да | опция | (1) IEC-320-C20 | USB; RS232(RJ45); REPO | USB A-USB B; RS232-RJ45; C13-C14 - 2 шт.; кабель питания |  | 8 | 1 |  | 44.1 | 48.4 | 13.07 | 33.8 | 2 | внутренние, с "горячей заменой" + до 4EBM | 6 x 12V / 9Ah | 2 x 6 x 12V / 9Ah | CSB | HR1234WF2 | HR1234WF2
Eaton 5PX 1500i RT2U | 56 |  | 5PX1500iRT | стоечный/башня | 1ph/1ph | 1.5 | 1.35 | опция | нет | да | опция | (1) IEC-320-C14 | USB; RS232(RJ45); REPO | USB A-USB B; RS232-RJ45; C13-C14 - 2 шт. |  | 8 |  |  | 44.12 | 52.2 | 8.62 | 27.6 | 3 года электроника, 2 года батареи | внутренние, с "горячей заменой" + до 4EBM | 4 x 12V / 7,2Ah | 2 x (4 x 12V / 9Ah) | BB / Yuasa / CSB | Yuasa: NP7-12; BB: HR1272 | BB: HR9-12; CSB: HR1234WF2 | SMX1500RMI2U | More Watts, Outlet Group Consumption, Graphical LCD
Eaton 5PX 1500i RT2U Netpack | 57 |  | 5PX1500iRTN | стоечный/башня | 1ph/1ph | 1.5 | 1.35 | да | нет | да | опция | (1) IEC-320-C14 | USB; RS232(RJ45); REPO; LAN | USB A-USB B; RS232-RJ45; C13-C14 - 2 шт. |  | 8 |  |  | 44.12 | 52.2 | 8.62 | 27.6 | 3 года электроника, 2 года батареи | внутренние, с "горячей заменой" + до 4EBM | 4 x 12V / 7,2Ah | 2 x (4 x 12V / 9Ah) | BB / Yuasa / CSB | Yuasa: NP7-12; BB: HR1272 | BB: HR9-12; CSB: HR1234WF2 | SMX1500RMI2UNC | More Watts, Outlet Group Consumption, Graphical LCD
Eaton 5PX 2200i RT2U | 59 |  | 5PX2200iRT | стоечный/башня | 1ph/1ph | 2.2 | 1.98 | опция | нет | да | опция | (1) IEC-320-C20 | USB; RS232(RJ45); REPO | USB A-USB B; RS232-RJ45; C13-C14 - 2 шт.; кабель питания |  | 8 | 1 |  | 44.12 | 52.2 | 8.62 | 28.5 | 3 года электроника, 2 года батареи | внутренние, с "горячей заменой" + до 4EBM | 4 x 12V / 9Ah | 2 x (4 x 12V / 9Ah) | BB / Yuasa / CSB | Yuasa: NPW45-12; BB: HR9-12 | BB: HR9-12; CSB: HR1234WF2 | SMT2200I | Outlet Consumption Monitoring, Graphical LCD
Eaton 5PX 2200i RT2U Netpack | 62 |  | 5PX2200iRTN | стоечный/башня | 1ph/1ph | 2.2 | 1.98 | да | нет | да | опция | (1) IEC-320-C20 | USB; RS232(RJ45); REPO; LAN | USB A-USB B; RS232-RJ45; C13-C14 - 2 шт.; кабель питания |  | 8 | 1 |  | 44.12 | 52.2 | 8.62 | 28.5 | 3 года электроника, 2 года батареи | внутренние, с "горячей заменой" + до 4EBM | 4 x 12V / 9Ah | 2 x (4 x 12V / 9Ah) | BB / Yuasa / CSB | Yuasa: NPW45-12; BB: HR9-12 | BB: HR9-12; CSB: HR1234WF2
Eaton 5PX 3000i RT3U | 63 |  | 5PX3000iRT3U | стоечный/башня | 1ph/1ph | 3 | 2.7 | опция | нет | да | опция | (1) IEC-320-C20 | USB; RS232(RJ45); REPO | USB A-USB B; RS232-RJ45; C13-C14 - 2 шт.; кабель питания |  | 8 | 1 |  | 44.12 | 49.7 | 13.07 | 37.33 | 3 года электроника, 2 года батареи | внутренние, с "горячей заменой" + до 4EBM | 6 x 12V / 9Ah | 2 x (6 x 12V / 9Ah) | BB / Yuasa / CSB | Yuasa: NPW45-12; BB: HR9-12 | BB: HR9-12; CSB: HR1234WF2 | SMT3000I | Outlet Consumption Monitoring, Graphical LCD
Eaton 5PX 3000i RT2U Netpack | 64 |  | 5PX3000iRTN | стоечный/башня | 1ph/1ph | 3 | 2.7 | да | нет | да | опция | (1) IEC-320-C20 | USB; RS232(RJ45); REPO; LAN | USB A-USB B; RS232-RJ45; C13-C14 - 2 шт.; кабель питания |  | 8 | 1 |  | 44.12 | 64.7 | 8.62 | 38.08 | 3 года электроника, 2 года батареи | внутренние, с "горячей заменой" + до 4EBM | 6 x 12V / 9Ah | 2 x (6 x 12V / 9Ah) | BB / Yuasa / CSB | Yuasa: NPW45-12; BB: HR9-12 | BB: HR9-12; CSB: HR1234WF2 | SMT3000RMI2U | Outlet Group Consumption, Graphical LCD, Network card
Eaton 9130 700 | 65 |  | 103006433-6591 | башня | 1ph/1ph | 0.7 | 0.63 | опция | нет | нет | опция | (1) IEC-320-C14 | USB; RS232(RJ45); REPO | USB A-USB B |  | 6 |  |  | 16 | 35 | 23 | 12.2 | 2 | внутренние, заменяемые | 2 x 12V / 9Ah | - | Yuasa | NPW45-12 | -
Eaton 9130 1000 | 66 |  | 103006434-6591 | башня | 1ph/1ph | 1 | 0.9 | опция | нет | нет | опция | (1) IEC-320-C14 | USB; RS232(RJ45); REPO | USB A-USB B |  | 6 |  |  | 16 | 38 | 23 | 14.5 | 2 | внутренние, с "горячей заменой" + до 4EBM | 3 x 12V / 9Ah | 6 x 12 V / 9Ah | Yuasa | NPW45-12 | NPW45-12
Eaton 9130 1500 | 67 |  | 103006435-6591 | башня | 1ph/1ph | 1.5 | 1.35 | опция | нет | нет | опция | (1) IEC-320-C14 | USB; RS232(RJ45); REPO | USB A-USB B |  | 6 |  |  | 16 | 43 | 23 | 19 | 2 | внутренние, с "горячей заменой" + до 4EBM | 4 x 12V / 9Ah | 8 x 12 V / 9Ah | Yuasa | NPW45-12 | NPW45-12
Eaton 9130 2000 | 68 |  | 103006436-6591 | башня | 1ph/1ph | 2 | 1.8 | опция | нет | нет | опция | (1) IEC-320-C14 | USB; RS232(RJ45); REPO | USB A-USB B |  | 8 | 1 |  | 21.4 | 41 | 32.5 | 34.5 | 2 | внутренние, с "горячей заменой" + до 4EBM | 8 x 12V / 9Ah | 16 x 12 V / 9Ah | Yuasa | NPW45-12 | NPW45-12
Eaton 9130 3000 | 69 |  | 103006437-6591 | башня | 1ph/1ph | 3 | 2.7 | опция | нет | нет | опция | (1) IEC-320-C20 | USB; RS232(RJ45); REPO | USB A-USB B |  | 8 | 1 |  | 21.4 | 41 | 32.5 | 34.5 | 2 | внутренние, с "горячей заменой" + до 4EBM | 8 x 12V / 9Ah | 16 x 12 V / 9Ah | Yuasa | NPW45-12 | NPW45-12
Eaton 9130 5000 | 70 |  | 103007841-6591 | башня | 1ph/1ph | 5 | 4.5 | опция | нет | нет | опция | Hardwired | USB; RS232(RJ45); REPO | USB A-USB B |  |  |  | 1 | 24.4 | 54.2 | 57.4 | 75.5 | 2 | внутренние, с "горячей заменой" + до 4EBM | 20 x 12V / 7Ah | 2 x 20 x 12 V / 7Ah | CSB | GP1272F1 | GP1272F1
Eaton 9130 6000 | 71 |  | 103007842-6591 | башня | 1ph/1ph | 6 | 5.4 | опция | нет | нет | опция | Hardwired | USB; RS232(RJ45); REPO | USB A-USB B |  |  |  | 1 | 24.4 | 54.2 | 57.4 | 75.5 | 2 | внутренние, с "горячей заменой" + до 4EBM | 20 x 12V / 7Ah | 2 x 20 x 12 V / 7Ah | CSB | GP1272F1 | GP1272F1
Eaton 9130 1000 RM | 72 |  | 103006455-6591 | стоечный | 1ph/1ph | 1 | 0.9 | опция | нет | да | опция | (1) IEC-320-C14 | USB; RS232(RJ45); REPO | USB A-USB B; набор для установки в стойку |  | 6 |  |  | 43.8 | 45 | 8.65 | 16 | 2 | внутренние, с "горячей заменой" + до 4EBM | 3 x 12V / 9Ah | 6 x 12 V / 9Ah | Yuasa | NPW45-12 | NPW45-12
Eaton 9130 1500 RM | 73 |  | 103006456-6591 | стоечный | 1ph/1ph | 1.5 | 1.35 | опция | нет | да | опция | (1) IEC-320-C14 | USB; RS232(RJ45); REPO | USB A-USB B; набор для установки в стойку |  | 6 |  |  | 43.8 | 45 | 8.65 | 19 | 2 | внутренние, с "горячей заменой" + до 4EBM | 4 x 12V / 9Ah | 8 x 12 V / 9Ah | Yuasa | NPW45-12 | NPW45-12
Eaton 9130 2000 RM | 74 |  | 103006457-6591 | стоечный | 1ph/1ph | 2 | 1.8 | опция | нет | да | опция | (1) IEC-320-C14 | USB; RS232(RJ45); REPO | USB A-USB B; набор для установки в стойку |  | 8 | 1 |  | 43.8 | 60 | 8.65 | 29 | 2 | внутренние, с "горячей заменой" + до 4EBM | 6 x 12V / 9Ah | 12 x 12 V / 9Ah | Yuasa | NPW45-12 | NPW45-12
Eaton 9130 3000 RM | 75 |  | 103006463-6591 | стоечный | 1ph/1ph | 3 | 2.7 | опция | нет | да | опция | (1) IEC-320-C20 | USB; RS232(RJ45); REPO | USB A-USB B; набор для установки в стойку |  | 8 | 1 |  | 43.8 | 60 | 8.65 | 29.5 | 2 | внутренние, с "горячей заменой" + до 4EBM | 6 x 12V / 9Ah | 12 x 12 V / 9Ah | Yuasa | NPW45-12 | NPW45-12
Eaton EX 700 | 76 |  | 68180 | башня (мини) | 1ph/1ph | 0.7 | 0.63 | опция | нет | нет | опция | (1) IEC-320-C14 | USB; RS232 | USB A-USB B; RS232; C13-C14 - 2 шт. |  | 6 |  |  | 15.3 | 44 | 24.2 | 12.32 | 2 | внутренние, заменяемые | 2 x 12V / 7Ah | - | Yuasa | NP7-12 | -
Eaton EX 1000 | 77 |  | 68181 | башня (мини) | 1ph/1ph | 1 | 0.9 | опция | нет | нет | опция | (1) IEC-320-C14 | USB; RS232 | USB A-USB B; RS232; C13-C14 - 2 шт. |  | 6 |  |  | 15.3 | 44 | 24.2 | 14.98 | 2 | внутренние, с "горячей заменой" + до 4EBM | 3 x 12V / 7Ah | 2 x 3 x 12V / 9Ah | Yuasa | NP7-12 | NPW45-12 | SURT1000XLI | Watts, Load Segments, LCD
Eaton EX 1000 RT2U | 78 | EOL с Q1 2017 | 68182 | стоечный/башня | 1ph/1ph | 1 | 0.9 | опция | нет | да | опция | (1) IEC-320-C14 | USB; RS232 | USB A-USB B; RS232; C13-C14 - 2 шт., набор для установки в стойку |  | 6 |  |  | 43.8 | 48.3 | 8.65 | 17.88 | 2 | внутренние, с "горячей заменой" + до 4EBM | 3 x 12V / 7Ah | 2 x 3 x 12V / 9Ah | Yuasa | NP7-12 | NPW45-12
Eaton EX 1500 | 79 |  | 68183 | башня (мини) | 1ph/1ph | 1.5 | 1.35 | опция | нет | нет | опция | (1) IEC-320-C14 | USB; RS232 | USB A-USB B; RS232; C13-C14 - 2 шт. |  | 6 |  |  | 15.3 | 49 | 24.2 | 17.64 | 2 | внутренние, с "горячей заменой" + до 4EBM | 3 x 12V / 9Ah | 2 x 3 x 12V / 9Ah | Yuasa / Leoch | н/д | н/д
Eaton EX 1500 RT2U | 80 | EOL с Q1 2017 | 68184 | стоечный/башня | 1ph/1ph | 1.5 | 1.35 | опция | нет | да | опция | (1) IEC-320-C14 | USB; RS232 | USB A-USB B; RS232; C13-C14 - 2 шт., набор для установки в стойку |  | 6 |  |  | 43.8 | 48.3 | 8.65 | 20.24 | 2 | внутренние, с "горячей заменой" + до 4EBM | 3 x 12V / 9Ah | 2 x 3 x 12V / 9Ah | Yuasa / Leoch | н/д | н/д
Eaton EX 2200 RT | 81 | EOL с Q3 2016 | 68400 | стоечный/башня | 1ph/1ph | 2.2 | 1.98 | опция | нет | опция | опция | (1) IEC-320-C20 | USB; RS232; REPO | USB A-USB B; RS232-RJ45; C13-C14 - 2 шт.; кабель питания |  | 8 | 1 |  | 44 | 49 | 13.1 | 30.8 | 2 | внутренние, с "горячей заменой" + до 4EBM | 6 x 12V / 7Ah | 2 x 6 x 12V / 9Ah | CSB | н/д | HR1234WF2
Eaton EX 2200 RT2U | 82 | EOL с Q3 2016 | 68401 | стоечный/башня | 1ph/1ph | 2.2 | 1.98 | опция | нет | да | опция | (1) IEC-320-C20 | USB; RS232; REPO | USB A-USB B; RS232-RJ45; C13-C14 - 2 шт.; кабель питания |  | 8 | 1 |  | 44 | 64 | 8.7 | 30.5 | 2 | внутренние, с "горячей заменой" + до 4EBM | 6 x 12V / 7Ah | 2 x 6 x 12V / 9Ah | CSB | н/д | HR1234WF2
Eaton EX 2200 RT3U HotSwap DIN | 83 | EOL с Q3 2016 | 68407 | стоечный/башня | 1ph/1ph | 2.2 | 1.98 | опция | нет | да | да | (1) IEC-320-C20 | USB; RS232; REPO | н/д | 4 | 8 | 1 |  | 44 | 49 | 13.1 | 32.15 | 2 | внутренние, с "горячей заменой" + до 4EBM | 6 x 12V / 7Ah | 2 x 6 x 12V / 9Ah | CSB | н/д | HR1234WF2
Eaton EX 2200 RT3U HotSwap IEC | 84 | EOL с Q3 2016 | 68409 | стоечный/башня | 1ph/1ph | 2.2 | 1.98 | опция | нет | да | да | (1) IEC-320-C20 | USB; RS232; REPO | н/д |  | 14 | 1 |  | 44 | 49 | 13.1 | 34 | 2 | внутренние, с "горячей заменой" + до 4EBM | 6 x 12V / 7Ah | 2 x 6 x 12V / 9Ah | CSB | н/д | HR1234WF2
Eaton EX 2200 RT3U HotSwap HW | 85 | EOL с Q3 2016 | 68410 | стоечный/башня | 1ph/1ph | 2.2 | 1.98 | опция | нет | да | да | Hardwired | USB; RS232; REPO | н/д |  | 8 | 1 | 1 | 44 | 49 | 13.1 | 32.4 | 2 | внутренние, с "горячей заменой" + до 4EBM | 6 x 12V / 7Ah | 2 x 6 x 12V / 9Ah | CSB | н/д | HR1234WF2
Eaton EX 1500 RT2U Marine | 86 | EOL с Q3 2017 | 68188 | стоечный/башня, морское исполнение | 1ph/1ph | 1.5 | 1.35 | опция | нет | да | опция | (1) IEC-320-C14 | USB; RS232; REPO | USB A-USB B; RS232; C13-C14 - 2 шт. |  | 6 |  |  | 43.8 | 48.3 | 8.65 | 18 | 2 | внутренние, с "горячей заменой" + до 4EBM | 3 x 12V / 9Ah | 2 x 3 x 12V / 9Ah | Yuasa / Leoch | н/д | н/д
Eaton EX 2200 RT2U Netpack | 87 | EOL с Q3 2016 | 68411 | стоечный/башня | 1ph/1ph | 2.2 | 1.98 | да | нет | да | опция | (1) IEC-320-C20 | USB; RS232; REPO; LAN | USB A-USB B; RS232-RJ45; C13-C14 - 2 шт.; кабель питания; сетевая карта Network-MS |  | 8 | 1 |  | 44 | 64 | 8.7 | 30.5 | 2 | внутренние, с "горячей заменой" + до 4EBM | 6 x 12V / 7Ah | 2 x 6 x 12V / 9Ah | CSB | н/д | HR1234WF2
Eaton EX 3000 RT | 88 | EOL с Q3 2016 | 68402 | стоечный/башня | 1ph/1ph | 3 | 2.7 | опция | нет | опция | опция | (1) IEC-320-C20 | USB; RS232; REPO | н/д |  | 8 | 1 |  | 44 | 49 | 13.1 | 30.8 | 2 | внутренние, с "горячей заменой" + до 4EBM | 6 x 12V / 9Ah | 2 x 6 x 12V / 9Ah | CSB | HR1234WF2 | HR1234WF2
Eaton EX 3000 RT2U | 89 | EOL с Q3 2016 | 68403 | стоечный/башня | 1ph/1ph | 3 | 2.7 | опция | нет | да | опция | (1) IEC-320-C20 | USB; RS232; REPO | н/д |  | 8 | 1 |  | 44 | 64 | 8.7 | 30.5 | 2 | внутренние, с "горячей заменой" + до 4EBM | 6 x 12V / 9Ah | 2 x 6 x 12V / 9Ah | CSB | HR1234WF2 | HR1234WF2
Eaton EX 3000 RT3U XL | 90 | EOL с Q3 2016 | 68404 | стоечный/башня | 1ph/1ph | 3 | 2.4 | опция | нет | да | опция | (1) IEC-320-C20 | USB; RS232; REPO | USB A-USB B; RS232-RJ45; C13-C14 - 2 шт.; кабель питания |  | 8 | 1 |  | 44 | 49 | 13.1 | 17.5 | 2 | без внутренних батарей, с мощным зарядным устройством и возможностью подключения внешних батарей | 6 x 12V / 9Ah | 2 x 6 x 12V / 9Ah | CSB | HR1234WF2 | HR1234WF2
Eaton EX 3000 RT2U Netpack | 91 | EOL с Q3 2016 | 68417 | стоечный/башня | 1ph/1ph | 3 | 2,7(2,4) | да | нет | да | опция | (1) IEC-320-C20 | USB; RS232; REPO; LAN | н/д |  | 8 | 1 |  | 44 | 64 | 8.7 | 30.5 | 2 | внутренние, с "горячей заменой" + до 4EBM (с пониженим мощности) | 6 x 12V / 9Ah | 2 x 6 x 12V / 9Ah | CSB | HR1234WF2 | HR1234WF2
Eaton EX 3000 RT3U HotSwap DIN | 92 | EOL с Q3 2016 | 68413 | стоечный/башня | 1ph/1ph | 3 | 2,7(2,4) | опция | нет | да | опция | (1) IEC-320-C20 | USB; RS232; REPO | н/д | 4 | 8 | 1 |  | 44 | 49 | 13.1 | 30 | 2 | внутренние, с "горячей заменой" + до 4EBM (с пониженим мощности) | 6 x 12V / 9Ah | 2 x 6 x 12V / 9Ah | CSB | HR1234WF2 | HR1234WF2
Eaton EX 3000 RT3U HotSwap IEC | 93 | EOL с Q3 2016 | 68415 | стоечный/башня | 1ph/1ph | 3 | 2,7(2,4) | опция | нет | да | опция | (1) IEC-320-C20 | USB; RS232; REPO | н/д |  | 14 | 1 |  | 44 | 49 | 13.1 |  | 2 | внутренние, с "горячей заменой" + до 4EBM (с пониженим мощности) | 6 x 12V / 9Ah | 2 x 6 x 12V / 9Ah | CSB | HR1234WF2 | HR1234WF2
Eaton EX 3000 RT3U HotSwap HW | 94 | EOL с Q3 2016 | 68416 | стоечный/башня | 1ph/1ph | 3 | 2,7(2,4) | опция | нет | да | опция | Hardwired | USB; RS232; REPO | н/д |  | 8 | 1 | 1 | 44 | 49 | 13.1 |  | 2 | внутренние, с "горячей заменой" + до 4EBM (с пониженим мощности) | 6 x 12V / 9Ah | 2 x 6 x 12V / 9Ah | CSB | HR1234WF2 | HR1234WF2
Eaton EX 2200 RT Marine | 95 | EOL с Q3 2017 | 68449 | стоечный/башня, морское исполнение (для соответствия сертификатам ABS & DNV требуется доп. Marine Filter (66886) | 1ph/1ph | 2.2 | 1.98 | опция | нет | да | опция | (1) IEC-320-C20 | USB; RS232; REPO | шур питания от сети (16А), 4 кабеля для подключения внешней нагрузки (IEC 10А), система фиксации кабелей, USB кабель - 1 шт. и RS232 (RJ45/DB9) кабель - 1 шт. |  | 8 | 1 |  | 44 | 49 | 13.1 | 30 | 2 | внутренние, с "горячей заменой" + до 4EBM | 6 x 12V / 7Ah | 2 x 6 x 12V / 9Ah | CSB | н/д | HR1234WF2
Eaton EX 3000 RT Marine | 96 | EOL с Q3 2017 | 68473 | стоечный/башня, морское исполнение (для соответствия сертификатам ABS & DNV требуется доп. Marine Filter (66886) | 1ph/1ph | 3 | 2,7 (2,4) | опция | нет | да | опция | (1) IEC-320-C20 | USB; RS232; REPO | шур питания от сети (16А), 4 кабеля для подключения внешней нагрузки (IEC 10А), система фиксации кабелей, USB кабель - 1 шт. и RS232 (RJ45/DB9) кабель - 1 шт. |  | 8 | 1 |  | 44 | 49 | 13.1 | 30 | 2 | внутренние, с "горячей заменой" + до 4EBM (с пониженим мощности) | 6 x 12V / 9Ah | 2 x 6 x 12V / 9Ah | CSB | HR1234WF2 | HR1234WF2
Eaton 9PX 1000i RT2U |  |  | 9PX1000IRT2U | стоечный/башня | 1ph/1ph | 1 | 1 | опция | нет | да | опция | (1) IEC-320-C14 | USB; RS232; REPO | USB A-USB B; RS232; C13-C14 - 2 шт., наборы для установки в стойку/вертикально; система фиксации кабелей |  | 8 |  |  | 44 | 45 | 8.65 | 38.4 | 3 года электроника, 2 года батареи | внутренние, с "горячей заменой" + до 4EBM | 4 x 12V / 7Ah | 2 x 4 x 12V / 9Ah | LEOCH | DJW12-7 | DJW12-9 | SURT1000RMXLI | Watts, Efficiency, Price, LCD
Eaton 9PX 1500i RT2U |  |  | 9PX1500IRT2U | стоечный/башня | 1ph/1ph | 1.5 | 1.5 | опция | нет | да | опция | (1) IEC-320-C14 | USB; RS232; REPO | USB A-USB B; RS232; C13-C14 - 2 шт., наборы для установки в стойку/вертикально; система фиксации кабелей |  | 8 |  |  | 44 | 45 | 8.65 | 41.7 | 3 года электроника, 2 года батареи | внутренние, с "горячей заменой" + до 4EBM | 4 x 12V / 9Ah | 2 x 4 x 12V / 9Ah | LEOCH | DJW12-9 | DJW12-9
Eaton 9PX 1000i RT2U Netpack |  |  | 9PX1000IRTN | стоечный/башня | 1ph/1ph | 1 | 1 | да | нет | да | опция | (1) IEC-320-C14 | USB; RS232; REPO | USB A-USB B; RS232; C13-C14 - 2 шт., наборы для установки в стойку/вертикально; сетевая карта Network-MS; система фиксации кабелей |  | 8 |  |  | 44 | 45 | 8.65 | 38.7 | 3 года электроника, 2 года батареи | внутренние, с "горячей заменой" + до 4EBM | 4 x 12V / 7Ah | 2 x 4 x 12V / 9Ah | LEOCH | DJW12-7 | DJW12-9
Eaton 9PX 1500i RT2U Netpack |  |  | 9PX1500IRTN | стоечный/башня | 1ph/1ph | 1.5 | 1.5 | да | нет | да | опция | (1) IEC-320-C14 | USB; RS232; REPO | USB A-USB B; RS232; C13-C14 - 2 шт., наборы для установки в стойку/вертикально; сетевая карта Network-MS |  | 8 |  |  | 44 | 45 | 8.65 | 42 | 3 года электроника, 2 года батареи | внутренние, с "горячей заменой" + до 4EBM | 4 x 12V / 9Ah | 2 x 4 x 12V / 9Ah | LEOCH | DJW12-9 | DJW12-9
Eaton 9PX 2200i RT2U |  |  | 9PX2200IRT2U | стоечный/башня | 1ph/1ph | 2.2 | 2.2 | опция | нет | да | опция | (1) IEC-320-C20 | USB; RS232; REPO | USB A-USB B; RS232; C13-C14 - 2 шт., наборы для установки в стойку/вертикально; система фиксации кабелей |  | 8 | 2 |  | 44 | 60.5 | 8.65 | 25.02 | 3 года электроника, 2 года батареи | внутренние, с "горячей заменой" + до 4EBM | 6 x 12V / 7Ah | 2 x 6 x 12V / 9Ah | Leoch / Yuasa / CSB | LEOCH: DJW12-7.0EL; Yuasa: NPW45-12 | LEOCH: DJW12-9.0EL; CSB: HR1234W F2 | SRT2200RMXLI | Watts, Efficiency, Price
Eaton 9PX 2200i RT3U |  |  | 9PX2200IRT3U | стоечный/башня | 1ph/1ph | 2.2 | 2.2 | опция | нет | да | опция | (1) IEC-320-C20 | USB; RS232; REPO | USB A-USB B; RS232; C13-C14 - 2 шт., наборы для установки в стойку/вертикально |  | 8 | 2 |  | 44 | 48.5 | 13 | 24.52 | 3 года электроника, 2 года батареи | внутренние, с "горячей заменой" + до 4EBM | 6 x 12V / 7Ah | 2 x 6 x 12V / 9Ah | Leoch / Yuasa / CSB | LEOCH: DJW12-7.0EL; Yuasa: NPW45-12 | LEOCH: DJW12-9.0EL; CSB: HR1234W F2 | SRT2200XLI | Watts, Efficiency, Price
Eaton 9PX 3000i RT2U |  |  | 9PX3000IRT2U | стоечный/башня | 1ph/1ph | 3 | 3 | опция | нет | да | опция | (1) IEC-320-C20 | USB; RS232; REPO | USB A-USB B; RS232; C13-C14 - 2 шт., наборы для установки в стойку/вертикально |  | 8 | 2 |  | 44 | 60.5 | 8.65 | 27.57 | 3 года электроника, 2 года батареи | внутренние, с "горячей заменой" + до 4EBM | 6 x 12V / 9Ah | 2 x 6 x 12V / 9Ah | Leoch / Yuasa / CSB | LEOCH: DJW12-7.0EL; Yuasa: NPW45-12 | LEOCH: DJW12-9.0EL; CSB: HR1234W F2 | SRT3000RMXLI | Watts, Efficiency, Price
Eaton 9PX 3000i RT3U |  |  | 9PX3000IRT3U | стоечный/башня | 1ph/1ph | 3 | 3 | опция | нет | да | опция | (1) IEC-320-C20 | USB; RS232; REPO | USB A-USB B; RS232; C13-C14 - 2 шт., наборы для установки в стойку/вертикально |  | 8 | 2 |  | 44 | 48.5 | 13 | 27.41 | 3 года электроника, 2 года батареи | внутренние, с "горячей заменой" + до 4EBM | 6 x 12V / 9Ah | 2 x 6 x 12V / 9Ah | Leoch / Yuasa / CSB | LEOCH: DJW12-7.0EL; Yuasa: NPW45-12 | LEOCH: DJW12-9.0EL; CSB: HR1234W F2 | SRT3000XLI | Watts, Efficiency, Price
Eaton 9PX 2200i RT2U Netpack |  |  | 9PX2200IRTN | стоечный/башня | 1ph/1ph | 2.2 | 2.2 | да | нет | да | опция | (1) IEC-320-C20 | USB; RS232; REPO | USB A-USB B; RS232; C13-C14 - 2 шт., наборы для установки в стойку/вертикально; сетевая карта |  | 8 | 2 |  | 44 | 60.5 | 8.65 | 25.02 | 3 года электроника, 2 года батареи | внутренние, с "горячей заменой" + до 4EBM | 6 x 12V / 7Ah | 2 x 6 x 12V / 9Ah | Leoch / Yuasa / CSB | LEOCH: DJW12-7.0EL; Yuasa: NPW45-12 | LEOCH: DJW12-9.0EL; CSB: HR1234W F2
Eaton 9PX 3000i RT2U Netpack |  |  | 9PX3000IRTN | стоечный/башня | 1ph/1ph | 3 | 3 | да | нет | да | опция | (1) IEC-320-C20 | USB; RS232; REPO | USB A-USB B; RS232; C13-C14 - 2 шт., наборы для установки в стойку/вертикально; сетевая карта |  | 8 | 2 |  | 44 | 48.5 | 13 | 27.57 | 3 года электроника, 2 года батареи | внутренние, с "горячей заменой" + до 4EBM | 6 x 12V / 9Ah | 2 x 6 x 12V / 9Ah | Leoch / Yuasa / CSB | LEOCH: DJW12-7.0EL; Yuasa: NPW45-12 | LEOCH: DJW12-9.0EL; CSB: HR1234W F2
Eaton 9PX 2200i RT3U HotSwap DIN |  |  | 9PX2200IRTBPD | стоечный/башня | 1ph/1ph | 2.2 | 2.2 | опция | нет | да | да | (1) IEC-320-C20 | USB; RS232; REPO | USB A-USB B; RS232; C13-C14 - 2 шт., наборы для установки в стойку/вертикально; Hotswap | 4 |  |  |  | 44 | 60.5 | 8.65 | 24.52 | 3 года электроника, 2 года батареи | внутренние, с "горячей заменой" + до 4EBM | 6 x 12V / 7Ah | 2 x 6 x 12V / 9Ah | Leoch / Yuasa / CSB | LEOCH: DJW12-7.0EL; Yuasa: NPW45-12 | LEOCH: DJW12-9.0EL; CSB: HR1234W F2
Eaton 9PX 2200i RT3U HotSwap HW |  |  | 9PX2200IRTBPH | стоечный/башня | 1ph/1ph | 2.2 | 2.2 | опция | нет | да | да | Hardwired | USB; RS232; REPO | USB A-USB B; RS232; C13-C14 - 2 шт., наборы для установки в стойку/вертикально; Hotswap |  |  |  | 1 | 44 | 48.5 | 13 | 24.52 | 3 года электроника, 2 года батареи | внутренние, с "горячей заменой" + до 4EBM | 6 x 12V / 7Ah | 2 x 6 x 12V / 9Ah | Leoch / Yuasa / CSB | LEOCH: DJW12-7.0EL; Yuasa: NPW45-12 | LEOCH: DJW12-9.0EL; CSB: HR1234W F2
Eaton 9PX 2200i RT3U HotSwap IEC |  |  | 9PX2200IRTBP | стоечный/башня | 1ph/1ph | 2.2 | 2.2 | опция | нет | да | да | (1) IEC-320-C20 | USB; RS232; REPO | USB A-USB B; RS232; C13-C14 - 2 шт., наборы для установки в стойку/вертикально; Hotswap |  | 6 |  |  | 44 | 60.5 | 8.65 | 24.52 | 3 года электроника, 2 года батареи | внутренние, с "горячей заменой" + до 4EBM | 6 x 12V / 7Ah | 2 x 6 x 12V / 9Ah | Leoch / Yuasa / CSB | LEOCH: DJW12-7.0EL; Yuasa: NPW45-12 | LEOCH: DJW12-9.0EL; CSB: HR1234W F2
Eaton 9PX 3000i RT3U HotSwap DIN |  |  | 9PX3000IRTBPD | стоечный/башня | 1ph/1ph | 3 | 3 | опция | нет | да | да | (1) IEC-320-C20 | USB; RS232; REPO | USB A-USB B; RS232; C13-C14 - 2 шт., наборы для установки в стойку/вертикально; Hotswap | 4 |  |  |  | 44 | 60.5 | 8.65 | 27.41 | 3 года электроника, 2 года батареи | внутренние, с "горячей заменой" + до 4EBM | 6 x 12V / 9Ah | 2 x 6 x 12V / 9Ah | Leoch / Yuasa / CSB | LEOCH: DJW12-7.0EL; Yuasa: NPW45-12 | LEOCH: DJW12-9.0EL; CSB: HR1234W F2
Eaton 9PX 3000i RT3U HotSwap HW |  |  | 9PX3000IRTBPH | стоечный/башня | 1ph/1ph | 3 | 3 | опция | нет | да | да | Hardwired | USB; RS232; REPO | USB A-USB B; RS232; C13-C14 - 2 шт., наборы для установки в стойку/вертикально; Hotswap |  |  |  | 1 | 44 | 48.5 | 13 | 27.41 | 3 года электроника, 2 года батареи | внутренние, с "горячей заменой" + до 4EBM | 6 x 12V / 9Ah | 2 x 6 x 12V / 9Ah | Leoch / Yuasa / CSB | LEOCH: DJW12-7.0EL; Yuasa: NPW45-12 | LEOCH: DJW12-9.0EL; CSB: HR1234W F2
Eaton 9PX 3000i RT3U HotSwap IEC |  |  | 9PX3000IRTBP | стоечный/башня | 1ph/1ph | 3 | 3 | опция | нет | да | да | (1) IEC-320-C20 | USB; RS232; REPO | USB A-USB B; RS232; C13-C14 - 2 шт., наборы для установки в стойку/вертикально; Hotswap |  | 6 |  |  | 44 | 48.5 | 13 | 27.41 | 3 года электроника, 2 года батареи | внутренние, с "горячей заменой" + до 4EBM | 6 x 12V / 9Ah | 2 x 6 x 12V / 9Ah | Leoch / Yuasa / CSB | LEOCH: DJW12-7.0EL; Yuasa: NPW45-12 | LEOCH: DJW12-9.0EL; CSB: HR1234W F2
Eaton 9SX 5000i RT3U | 97 |  | 9SX5KiRT | стоечный/башня | 1ph/1ph | 5 | 4.5 | опция | нет | да | опция | Hardwired | USB; RS232; DB9; REPO | USB A-USB B; RS232-RJ45; C13-C14 - 2 шт.; набор для установки в стойку; кабель питания |  | 8 | 2 | 1 | 44 | 48.5 | 13 | 48 | 2 | внутренние, с "горячей заменой" + до 4EBM | 15 x 12V / 5Ah | 2 x 15 x 12V / 5Ah | BB / CSB | BB: HR5.5-12; CSB: HR1221W(F2) | HR5.5-12
Eaton 9SX 6000i RT3U | 98 |  | 9SX6KiRT | стоечный/башня | 1ph/1ph | 6 | 5.4 | опция | нет | да | опция | Hardwired | USB; RS232; DB9; REPO | USB A-USB B; RS232-RJ45; C13-C14 - 2 шт.; набор для установки в стойку; кабель питания |  | 8 | 2 | 1 | 44 | 48.5 | 13 | 48 | 2 | внутренние, с "горячей заменой" + до 4EBM | 15 x 12V / 5Ah | 2 x 15 x 12V / 5Ah | BB / CSB | BB: HR5.5-12; CSB: HR1221W(F2) | HR5.5-12
Eaton 9SX 8000i | 99 |  | 9SX8Ki | стоечный/башня | 1ph/1ph | 8 | 7.2 | опция | нет | опция | опция | Hardwired | USB; RS232; DB9; REPO | USB A-USB B; RS232-RJ45; C13-C14 - 2 шт.; кабель питания |  |  |  | 1 | 44 | 48.5 | 13 | 84 | 2 | внутренние, с "горячей заменой" + до 11EBM | в комплекте идёт EBM | 20 x 12V / 7Ah | YUASA / BB | - | YUASA: NP7-12; BB: SH1228W
Eaton 9SX 8000i RT6U | 100 |  | 9SX8KiRT | стоечный/башня | 1ph/1ph | 8 | 7.2 | опция | нет | да | опция | Hardwired | USB; RS232; DB9; REPO | USB A-USB B; RS232-RJ45; C13-C14 - 2 шт.; набор для установки в стойку; кабель питания |  |  |  | 1 | 44 | 48.5 | 13 | 84 | 2 | внутренние, с "горячей заменой" + до 11EBM | в комплекте идёт EBM | 20 x 12V / 7Ah | YUASA / BB | - | YUASA: NP7-12; BB: SH1228W
Eaton 9SX 11000i | 101 |  | 9SX11Ki | стоечный/башня | 1ph/1ph | 11 | 10 | опция | нет | опция | опция | Hardwired | USB; RS232; DB9; REPO | USB A-USB B; RS232-RJ45; C13-C14 - 2 шт.; кабель питания |  |  |  | 1 | 26 | 70 | 44 | 86 | 2 | внутренние, с "горячей заменой" + до 11EBM | в комплекте идёт EBM | 20 x 12V / 7Ah | YUASA / BB | - | YUASA: NP7-12; BB: SH1228W
Eaton 9SX 11000i RT6U | 102 |  | 9SX11KiRT | стоечный/башня | 1ph/1ph | 11 | 10 | опция | нет | да | опция | Hardwired | USB; RS232; DB9; REPO | USB A-USB B; RS232-RJ45; C13-C14 - 2 шт.; набор для установки в стойку; кабель питания |  |  |  | 1 | 26 | 70 | 44 | 86 | 2 | внутренние, с "горячей заменой" + до 11EBM | в комплекте идёт EBM | 20 x 12V / 7Ah | YUASA / BB | - | YUASA: NP7-12; BB: SH1228W
Eaton 9PX 5000i HotSwap | 103 |  | 9PX5KiBP | стоечный/башня | 1ph/1ph | 5 | 4.5 | опция | опция | опция | да | Hardwired | USB; RS232; DB9; EPO; DB15 для параллельной работы | USB A-USB B; RS232; набор для установки вертикально; кабельные вводы для входа и выхода |  | 3 | 2 | 1 | 13 | 68.5 | 44 | 48 | 2 | внутренние, с "горячей заменой" + до 4EBM | 15 x 12V / 5Ah | 2 x 15 x 12V / 5Ah | BB / CSB | HR5.5-12 | HR5.5-12 | SRT5KXLI | Price, MBP, Parallel Operation
Eaton 9PX 5000i RT3U Netpack | 104 |  | 9PX5KiRTN | стоечный/башня | 1ph/1ph | 5 | 4.5 | да | опция | да | опция | Hardwired | USB; RS232; DB9; EPO; DB15 для параллельной работы; LAN | USB A-USB B; RS232; С13-С14 - 2 шт.; наборы для установки в стойку/вертикально; сетевая карта Network-MS; кабельные вводы для входа и выхода |  | 8 | 2 | 1 | 44 | 68.5 | 13 | 48 | 2 | внутренние, с "горячей заменой" + до 4EBM | 15 x 12V / 5Ah | 2 x 15 x 12V / 5Ah | BB / CSB | BB: HR5.5-12; CSB: HR1221WF2 | HR5.5-12 | SRT5KRMXLI | Price, Parallel Operation
Eaton 9PX 6000i HotSwap | 105 |  | 9PX6KiBP | стоечный/башня | 1ph/1ph | 6 | 5.4 | опция | опция | опция | да | Hardwired | USB; RS232; DB9; EPO; DB15 для параллельной работы | USB A-USB B; RS232; набор для установки вертикально; кабельные вводы для входа и выхода |  | 3 | 2 | 1 | 13 | 68.5 | 44 | 48 | 2 | внутренние, с "горячей заменой" + до 4EBM | 15 x 12V / 5Ah | 2 x 15 x 12V / 5Ah | BB / CSB | BB: HR5.5-12; CSB: HR1221WF2 | HR5.5-12 | SRT6KXLI | Price, MBP, Parallel Operation
Eaton 9PX 6000i RT3U Netpack | 106 |  | 9PX6KiRTN | стоечный/башня | 1ph/1ph | 6 | 5.4 | да | опция | да | опция | Hardwired | USB; RS232; DB9; EPO; DB15 для параллельной работы; LAN | USB A-USB B; RS232; С13-С14 - 2 шт.; наборы для установки в стойку/вертикально; сетевая карта Network-MS; кабельные вводы для входа и выхода |  | 8 | 2 | 1 | 44 | 68.5 | 13 | 48 | 2 | внутренние, с "горячей заменой" + до 4EBM | 15 x 12V / 5Ah | 2 x 15 x 12V / 5Ah | BB / CSB | BB: HR5.5-12; CSB: HR1221WF2 | HR5.5-12 | SRT6KRMXLI | Price, Parallel Operation, 3U for 9PX vs 4U for SRT
Eaton 9PX 6000i 3:1 HotSwap | 107 |  | 9PX6KiBP31 | стоечный/башня | 3ph/1ph | 6 | 5.4 | опция | нет | опция | да | Hardwired | USB; RS232; DB9; EPO | USB A-USB B; RS232; С13-С14 - 2 шт.; набор для установки вертикально; кабельные вводы для входа и выхода |  |  | 4 | 1 | 26 | 70 | 44 | 88 | 2 | внутренние, с "горячей заменой" + до 11EBM | в комплекте идёт EBM | 20 x 12V / 9Ah | Yuasa / CSB | - | Yuasa: NPW45-12; CSB: HR1234W(F2)
Eaton 9PX 6000i 3:1 RT6U HotSwap Netpack | 108 |  | 9PX6KiRTNBP31 | стоечный/башня | 3ph/1ph | 6 | 5.4 | да | нет | да | да | Hardwired | USB; RS232; DB9; EPO; LAN | USB A-USB B; RS232; С13-С14 - 2 шт.; наборы для установки в стойку/вертикально; сетевая карта Network-MS; кабельные вводы для входа и выхода |  |  | 4 | 1 | 26 | 70 | 44 | 88 | 2 | внутренние, с "горячей заменой" + до 11EBM | в комплекте идёт EBM | 20 x 12V / 9Ah | Yuasa / CSB | - | Yuasa: NPW45-12; CSB: HR1234W(F2)
Eaton 9PX 8000i HotSwap | 109 |  | 9PX8KiBP | стоечный/башня | 1ph/1ph | 8 | 7.2 | опция | опция | опция | да | Hardwired | USB; RS232; DB9; EPO; DB15 для параллельной работы | USB A-USB B; RS232; набор для установки вертикально; кабельные вводы для входа и выхода |  | 3 | 2 | 1 | 26 | 70 | 44 | 84 | 2 | внутренние, с "горячей заменой" + до 11EBM | в комплекте идёт EBM | 20 x 12V / 9Ah | Yuasa / CSB | - | Yuasa: NPW45-12; CSB: HR1234W(F2) | SRT8KXLI | Price, MBP, Parallel Operation
Eaton 9PX 8000i 3:1 HotSwap | 110 |  | 9PX8KiBP31 | стоечный/башня | 3ph/1ph | 8 | 7.2 | опция | нет | опция | да | Hardwired | USB; RS232; DB9; EPO | USB A-USB B; RS232; набор для установки вертикально; кабельные вводы для входа и выхода |  |  | 4 | 1 | 26 | 70 | 44 | 88 | 2 | внутренние, с "горячей заменой" + до 11EBM | в комплекте идёт EBM | 20 x 12V / 9Ah | Yuasa / CSB | - | Yuasa: NPW45-12; CSB: HR1234W(F2)
Eaton 9PX 8000i RT6U HotSwap Netpack | 111 |  | 9PX8KiRTNBP | стоечный/башня | 1ph/1ph | 8 | 7.2 | да | опция | да | да | Hardwired | USB; RS232; DB9; EPO; DB15 для параллельной работы; LAN | USB A-USB B; RS232; наборы для установки в стойку/вертикально; сетевая карта Network-MS; кабельные вводы для входа и выхода |  |  | 4 | 1 | 26 | 70 | 44 | 84 | 2 | внутренние, с "горячей заменой" + до 11EBM | в комплекте идёт EBM | 20 x 12V / 9Ah | Yuasa / CSB | - | Yuasa: NPW45-12; CSB: HR1234W(F2) | SRT8KRMXLI | Price, MBP, Parallel Operation
Eaton 9PX 8000i 3:1 RT6U HotSwap Netpack | 112 |  | 9PX8KiRTNBP31 | стоечный/башня | 3ph/1ph | 8 | 7.2 | да | нет | да | да | Hardwired | USB; RS232; DB9; EPO; LAN | USB A-USB B; RS232; наборы для установки в стойку/вертикально; сетевая карта Network-MS; кабельные вводы для входа и выхода |  |  | 4 | 1 | 26 | 70 | 44 | 88 | 2 | внутренние, с "горячей заменой" + до 11EBM | в комплекте идёт EBM | 20 x 12V / 9Ah | Yuasa / CSB | - | Yuasa: NPW45-12; CSB: HR1234W(F2)
Eaton 9PX 11000i HotSwap | 113 |  | 9PX11KiBP | стоечный/башня | 1ph/1ph | 11 | 10 | опция | опция | опция | да | Hardwired | USB; RS232; DB9; EPO; DB15 для параллельной работы | USB A-USB B; RS232; набор для установки вертикально; кабельные вводы для входа и выхода |  |  | 4 | 1 | 26 | 70 | 44 | 86 | 2 | внутренние, с "горячей заменой" + до 11EBM | в комплекте идёт EBM | 20 x 12V / 9Ah | Yuasa / CSB | - | Yuasa: NPW45-12; CSB: HR1234W(F2) | SRT10KXLI | Price, MBP, Parallel Operation
Eaton 9PX 11000i 3:1 HotSwap | 114 |  | 9PX11KiBP31 | стоечный/башня | 3ph/1ph | 11 | 10 | опция | нет | опция | да | Hardwired | USB; RS232; DB9; EPO | USB A-USB B; RS232; набор для установки вертикально; кабельные вводы для входа и выхода |  |  | 4 | 1 | 26 | 70 | 44 | 88 | 2 | внутренние, с "горячей заменой" + до 11EBM | в комплекте идёт EBM | 20 x 12V / 9Ah | Yuasa / CSB | - | Yuasa: NPW45-12; CSB: HR1234W(F2)
Eaton 9PX 11000i RT6U HotSwap Netpack | 115 |  | 9PX11KiRTNBP | стоечный/башня | 1ph/1ph | 11 | 10 | да | опция | да | да | Hardwired | USB; RS232; DB9; EPO; DB15 для параллельной работы | USB A-USB B; RS232; наборы для установки в стойку/вертикально; сетевая карта Network-MS; кабельные вводы для входа и выхода |  |  | 4 | 1 | 26 | 70 | 44 | 86 | 2 | внутренние, с "горячей заменой" + до 11EBM | в комплекте идёт EBM | 20 x 12V / 9Ah | Yuasa / CSB | - | Yuasa: NPW45-12; CSB: HR1234W(F2) | SRT10KRMXLI | Price, MBP, Parallel Operation
Eaton 9PX 11000i 3:1 RT6U HotSwap Netpack | 116 |  | 9PX11KiRTNBP31 | стоечный/башня | 3ph/1ph | 11 | 10 | да | нет | да | да | Hardwired | USB; RS232; DB9; EPO; LAN | USB A-USB B; RS232; наборы для установки в стойку/вертикально; сетевая карта Network-MS; кабельные вводы для входа и выхода |  |  | 4 | 1 | 26 | 70 | 44 | 88 | 2 | внутренние, с "горячей заменой" + до 11EBM | в комплекте идёт EBM | 20 x 12V / 9Ah | Yuasa / CSB |  | Yuasa: NPW45-12; CSB: HR1234W(F2)
Eaton 9PX 10Ki 5Ki Redundant RT9U Netpack | 117 |  | 9PXM10KiRTN | стоечный/башня | 1ph/1ph | 10 | 9 | да | да | да | да | Hardwired | USB; RS232; DB9; EPO; LAN; DB15 для параллельной работы | 2 x ИБП 9PX 5kVa, 1 x ModularEasy (Комплект для параллельного подключения), комплект креплений в стойку и сетевая карта Network-MS |  |  | 4 | 1 | 44 | 68.5 | 39 | 106 | 2 | внутренние, с "горячей заменой" + до 4EBM (на каждый модуль) | 15 x 12V / 5Ah | 2 x 15 x 12V / 5Ah | BB / CSB | BB: HR5.5-12; CSB: HR1221WF2 | HR5.5-12
Eaton 9PX 12Ki 6Ki Redundant RT9U Netpack | 118 |  | 9PXM12KiRTN | стоечный/башня | 1ph/1ph | 12 | 10.8 | да | да | да | да | Hardwired | USB; RS232; DB9; EPO; LAN; DB15 для параллельной работы | 2 x ИБП 9PX 6kVa, 1 x ModularEasy (Комплект для параллельного подключения), комплект креплений в стойку и сетевая карта Network-MS |  |  | 4 | 1 | 44 | 68.5 | 39 | 106 | 2 | внутренние, с "горячей заменой" + до 4EBM (на каждый модуль) | 15 x 12V / 5Ah | 2 x 15 x 12V / 5Ah | BB / CSB | BB: HR5.5-12; CSB: HR1221WF2 | HR5.5-12
Eaton 9PX 16Ki 8Ki Redundant RT15U Netpack | 119 |  | 9PXM16KiRTN | стоечный/башня | 1ph/1ph | 16 | 14.4 | да | да | да | да | Hardwired | USB; RS232; DB9; EPO; LAN; DB15 для параллельной работы | DB15; 2 Network cards; 9PX ModularEasy; 5 комплектов для монтажа в стойку |  |  | 4 | 1 | 44 | 70 | 65 | 183 | 2 | внутренние, с "горячей заменой" + до 11EBM (на каждый модуль) | в комплекте идёт EBM | 20 x 12V / 9Ah | Yuasa / CSB | - | Yuasa: NPW45-12; CSB: HR1234W(F2)
Eaton 9PX 22Ki 11Ki Redundant RT15U Netpack | 120 |  | 9PXM22KiRTN | стоечный/башня | 1ph/1ph | 22 | 20 | да | да | да | да | Hardwired | USB; RS232; DB9; EPO; LAN; DB15 для параллельной работы | DB15; 2 Network cards; 9PX ModularEasy; 5 комплектов для монтажа в стойку |  |  | 4 | 1 | 44 | 70 | 65 | 183 | 2 | внутренние, с "горячей заменой" + до 11EBM (на каждый модуль) | в комплекте идёт EBM | 20 x 12V / 9Ah | Yuasa / CSB | - | Yuasa: NPW45-12; CSB: HR1234W(F2)
Eaton 9E 6000i | 121 | #N/A | 9E6Ki | башня | 1ph/1ph | 6 | 4.8 | опция | нет | нет | да | Hardwired | USB; RS232 | USB A-USB B; RS232 |  |  |  | 1 | 26.2 | 61.3 | 70.9 | 68 | 1 | внутренние + до 4EBM | 15 x 12V / 9Ah | 2 x 15 x 12V / 9Ah | Yuasa | NPW45-12 | NPW45-12
Eaton 9E 10000i | 122 | #N/A | 9E10Ki | башня | 1ph/1ph и 3ph/1ph | 10 | 8 | опция | нет | нет | да | Hardwired | USB; RS232 | USB A-USB B; RS232 |  |  |  | 1 | 26.2 | 61.3 | 70.9 | 85.4 | 1 | внутренние + до 4EBM | 20 x 12V / 9Ah | 2 x 20 x 12V / 9Ah | Yuasa | NPW45-12 | NPW45-12
Eaton 9E 10000i XL | 123 |  | 9E10KiXL | башня | 1ph/1ph и 3ph/1ph | 10 | 8 | опция | нет | нет | да | Hardwired | USB; RS232 | USB A-USB B; RS232 |  |  |  | 1 | 26.2 | 61.3 | 70.9 | 29 | 1 | без внутренних батарей, с мощным зарядным устройством и возможностью подключения внешних батарей | - | 2 x 20 x 12V / 9Ah | Yuasa | - | NPW45-12
Eaton 9E 15000i | 123 |  | 9E15Ki | башня | 1ph/1ph и 3ph/1ph | 15 | 12 | опция | нет | нет | да | Hardwired | USB; RS232 | USB A-USB B; RS232 |  |  |  | 1 | 35 | 70.6 | 81.6 | 145.3 | 1 | внутренние + до 4EBM | 40 x 12V / 7Ah | 40 x 12V / 9Ah | Yuasa | NPW36-12 | NPW45-12
Eaton 9E 20000i | 124 |  | 9E20Ki | башня | 1ph/1ph и 3ph/1ph | 20 | 16 | опция | нет | нет | да | Hardwired | USB; RS232 | USB A-USB B; RS232 |  |  |  | 1 | 35 | 70.6 | 81.6 | 159.9 | 1 | внутренние + до 4EBM | 40 x 12V / 9Ah | 40 x 12V / 9Ah | Yuasa | NPW45-12 | NPW45-12
Eaton 9E 20000i XL | 125 |  | 9E20KiXL | башня | 1ph/1ph и 3ph/1ph | 20 | 16 | опция | нет | нет | да | Hardwired | USB; RS232 | USB A-USB B; RS232 |  |  |  | 1 | 35 | 70.6 | 81.6 | 47.8 | 1 | без внутренних батарей, с мощным зарядным устройством и возможностью подключения внешних батарей | - | 40 x 12V / 9Ah | Yuasa | - | NPW45-12
Note on P4: в скобках - число разъёмов без батарейной поддержки (при наличии)
Note on Y124: Для подключения более 4EBM требуется опция, доп. зарядное устройство SC240RT
Note on Y125: Для подключения более 4EBM требуется опция, доп. зарядное устройство SC240RT
Note on Y126: Для подключения более 4EBM требуется опция, доп. зарядное устройство SC240RT
Note on Y127: Для подключения более 4EBM требуется опция, доп. зарядное устройство SC240RT
Note on Y132: Для подключения более 4EBM требуется опция, доп. зарядное устройство SC240RT
Note on Y133: Для подключения более 4EBM требуется опция, доп. зарядное устройство SC240RT
Note on Y134: Для подключения более 4EBM требуется опция, доп. зарядное устройство SC240RT
Note on Y135: Для подключения более 4EBM требуется опция, доп. зарядное устройство SC240RT
Note on Y136: Для подключения более 4EBM требуется опция, доп. зарядное устройство SC240RT
Note on Y137: Для подключения более 4EBM требуется опция, доп. зарядное устройство SC240RT
Note on Y138: Для подключения более 4EBM требуется опция, доп. зарядное устройство SC240RT
Note on Y139: Для подключения более 4EBM требуется опция, доп. зарядное устройство SC240RT
Note on Y140: Для подключения более 4EBM требуется опция, доп. зарядное устройство SC240RT
Note on Y141: Для подключения более 4EBM требуется опция, доп. зарядное устройство SC240RT
Note on Y144: Для подключения более 4EBM требуется опция, доп. зарядное устройство SC240RT
Note on Y145: Для подключения более 4EBM требуется опция, доп. зарядное устройство SC240RT

## Батарейные шкафы
Для просмотра подходящих к серии ИБП батарейных шкафов необходимо нажать на "+" слева внизу от названия серии
Серия | модель | батарейная конфигурация внутренних батарей |  |  | батарейная конфигурация внешних батарейных шкафов |  |  | Номинал батарейного выключателя, А
|  | кол-во батарей в линейке | возможное кол-во линеек | типы применяемых батарей (LL - long life, батареи с увеличенным сроком службы) | кол-во батарей в линейке | возможное кол-во линеек | типы применяемых батарей
Eaton_9155 | 8-15кВА | 32 | 1 - 2 | 7 Ач, 7Ач LL, 9Ач | 32 | 1 - 11
Part number | Description | Русское описание
1022561 | 9X55-BAT5-64x7Ah | Внешний батарейный шкаф для ИБП 9х55, с кабельной разводкой и установленным комплектом (2 линейки из 32 батарей со стандартным сроком службы, ёмкостью 7А*ч); с встроенным батарейным выключателемсетевая (SNMP/Web) карта в комплекте
1022562 | 9X55-BAT5-96x7Ah | Внешний батарейный шкаф для ИБП 9х55, с кабельной разводкой и установленным комплектом (3 линейки из 32 батарей со стандартным сроком службы, ёмкостью 7А*ч); с встроенным батарейным выключателем
1022564 | 9X55-BAT10-64x7Ah | Внешний батарейный шкаф для ИБП 9х55, с кабельной разводкой и установленным комплектом (2 линейки из 32 батарей с увеличенным сроком службы, ёмкостью 7А*ч); с встроенным батарейным выключателемсетевая (SNMP/Web) карта в комплекте
1022565 | 9X55-BAT10-96x7Ah | Внешний батарейный шкаф для ИБП 9х55, с кабельной разводкой и установленным комплектом (3 линейки из 32 батарей с увеличенным сроком службы, ёмкостью 7А*ч); с встроенным батарейным выключателем
1022567 | 9X55-BAT-64x0Ah | Внешний батарейный шкаф для ИБП 9х55, без батарей; с кабельной разводкой и возможностью установки макс. 2 батарейных линеек по 32 батареи; с встроенным батарейным выключателемсетевая (SNMP/Web) карта в комплекте
1022568 | 9X55-BAT-96x0Ah | Внешний батарейный шкаф для ИБП 9х55, без батарей; с кабельной разводкой и возможностью установки макс. 3 батарейных линеек по 32 батареи; с встроенным батарейным выключателем
1026109 | 9X55-BAT-0-L | Большой внешний батарейный шкаф для ИБП 9х55, без батарей; с кабельной разводкой и возможностью установки макс. 5 батарейных линеек по 32 батареи; с встроенным батарейным выключателем
1026110 | 9X55-BAT10-1x110 (15kVA) | Большой внешний батарейный шкаф для ИБП 9х55, с кабельной разводкой и установленным комплектом (1 линейка из 32 батарей с увеличенным сроком службы, 110Вт на ячейку); с возможностью установки макс. 2 батарейных линеек по 32 батареи; с встроенным батарейным выключателем
1026111 | 9X55-BAT10-2x110 (15kVA) | Большой внешний батарейный шкаф для ИБП 9х55, с кабельной разводкой и установленным комплектом (2 линейки из 32 батарей с увеличенным сроком службы, 110Вт на ячейку); с возможностью установки макс. 2 батарейных линеек по 32 батареи; с встроенным батарейным выключателем
Eaton_9155 | 20кВА | 36 | 1 - 4 | 7 Ач LL, 9Ач | 36 | 1 - 4
Eaton_9155 | 30кВА | 36 | 2 - 4 | 7 Ач LL, 9Ач | 36 | 2 - 4
Part number | Description | Русское описание
1025168 | 9X55-BAT-0 (20-40 kVA) (2 | Внешний батарейный шкаф для ИБП 9х55, без батарей; с кабельной разводкой для комплекта из 36 батарей; с возможностью установки макс. 2 батарейных линеек по 36 батарей (кабели и аксессуары в комплекте); с встроенным батарейным выключателем; для ИБП мощностью до 40 кВа
1026072 | 9X55-BAT10-1x110 (20-40 kVA) (3 (CSB HRL 12110W) | Внешний батарейный шкаф для ИБП 9х55, с кабельной разводкой и установленным комплектом (1 линейка из 36 батарей с увеличенным сроком службы), производства CSB; 110Вт на ячейку; с возможностью установки макс. 2 батарейных линеек по 36 батарей (кабели и аксессуары в комплекте - только для 1 линейки); с встроенным батарейным выключателем; для ИБП мощностью до 40 кВА
1026073 | 9X55-BAT10-2x110 (20-40 kVA) (CSB HRL 12110W) | Внешний батарейный шкаф для ИБП 9х55, с кабельной разводкой и установленным комплектом (2 линейки из 36 батарей с увеличенным сроком службы), производства CSB; 110Вт на ячейку; с возможностью установки макс. 2 батарейных линеек по 36 батарей; с встроенным батарейным выключателем; для ИБП мощностью до 40 кВА
Eaton_93Е | 15-20кВА | 32 | 2 | 9Ач | 32 | 2 - 6 |  | 63
Eaton_93PS | 8-10кВА (малый корпус) | 32 | 1 - 2 | 7 Ач LL, 9Ач, 9Ач LL | 32 | 2 - 8 |  | 63
Eaton_93PS | 15-20кВА (малый корпус) | 32 | 2 | 7 Ач LL, 9Ач, 9Ач LL | 32 | 2 - 8 |  | 63
Eaton_93PS | 8+8, 10+10 кВА (большой корпус) | 32 | 2, 4 | 7 Ач LL, 9Ач, 9Ач LL | 32 | 2 |  | 160
Eaton_93PS | 15+15, 20+20 кВА (большой корпус) | 32 | 4 | 7 Ач LL, 9Ач, 9Ач LL | 32 | 2 |  | 160
Part number | Description | Русское описание
P-105000041-001 | 93P/E-BAT-S-EMPTY (63A) | Малый внешний батарейный шкаф для ИБП серий 93P/E; без батарей; с встроенным батарейным выключателем на 63А (для ИБП мощностью до 30 кВт)
P-105000041-002 | 93P/E-BAT-S-2x32-9Ah (63A) | Малый внешний батарейный шкаф для ИБП серий 93P/E; с установленным комплектом аккумуляторов (2 линейки по 32 батареи 9А*ч); с встроенным батарейным выключателем на 63А (для ИБП мощностью до 30 кВт)
P-105000041-003 | 93P/E-BAT-S-3x32-9Ah (63A) | Малый внешний батарейный шкаф для ИБП серий 93P/E; с установленным комплектом аккумуляторов (3 линейки по 32 батареи 9А*ч); с встроенным батарейным выключателем на 63А (для ИБП мощностью до 30 кВт)
P-105000041-004 | 93P/E-BAT-S-2x32-7Ah-LL (63A) | Малый внешний батарейный шкаф для ИБП серий 93P/E; с установленным комплектом аккумуляторов (2 линейки по 32 батареи 7Ah); с встроенным батарейным выключателем на 63А (для ИБП мощностью до 30 кВт)
P-105000041-005 | 93P/E-BAT-S-3x32-7Ah-LL (63A) | Малый внешний батарейный шкаф для ИБП серий 93P/E; с установленным комплектом аккумуляторов (3 линейки по 32 батареи 7Ah); с встроенным батарейным выключателем на 63А (для ИБП мощностью до 30 кВт)
P-105000041-006 | 93P/E-BAT-S-2x32-9Ah-LL (63A) | Малый внешний батарейный шкаф для ИБП серий 93P/E; с установленным комплектом аккумуляторов (2 линейки по 32 батареи 9Ah с увеличенным сроком службы); с встроенным батарейным выключателем на 63А (для ИБП мощностью до 30 кВт)
P-105000041-007 | 93P/E-BAT-S-3x32-9Ah-LL (63A) | Малый внешний батарейный шкаф для ИБП серий 93P/E; с установленным комплектом аккумуляторов (3 линейки по 32 батареи 9Ah с увеличенным сроком службы); с встроенным батарейным выключателем на 63А (для ИБП мощностью до 30 кВт)
Eaton_93Е | 30кВА | 32 | 3 | 9Ач | 32 | 1 - 4 |  | 160
Eaton_93Е | 40кВА | 32 | 4 | 9Ач | 32 | 1 - 4 |  | 160
Eaton_93PS | 8-30кВА (большой корпус) | 32 | 3 - 4 | 7 Ач LL, 9Ач, 9Ач LL | 32 | 1 - 3 |  | 160
Eaton_93PS | 40кВА (большой корпус) | 32 | 4 | 7 Ач LL, 9Ач, 9Ач LL | 32 | 1 - 3 |  | 160
Part number | Description | Русское описание
P-105000042-001 | 93P/E-BAT-L-EMPTY (160A) | Большой внешний батарейный шкаф для ИБП серий 93P/E; без батарей; с встроенным батарейным выключателем на 160А; для ИБП мощностью до 40 кВт
P-105000042-002 | 93P/E-BAT-L-1x32-200W (160A) | Большой внешний батарейный шкаф для ИБП серий 93P/E; с установленным комплектом аккумуляторов (1 из 32 батарей, мощностью 200Вт на ячейку); с встроенным батарейным выключателем на 160А; для ИБП мощностью до 40 кВт
Eaton_93Е | 60кВА | -- | -- | -- | 36 | 1 - 4 |  | 200
Eaton_93PM | 30кВА (одномодульный корпус) | 36 | 3 - 6*; 4 - 6** | *- 9Ач, 9Ач LL; **- 7Ач, 7Ач LL | 36 | 1 - 4 |  | 200
Eaton_93PM | 40-50кВА (одномодульный корпус) | 36 | 4 - 6*; 5 - 6** | *- 9Ач, 9Ач LL; **- 7Ач, 7Ач LL | 36 | 1 - 4 |  | 200
Eaton_93PM | 60кВА (одномодульный корпус) | 36 | 5 - 6*; 6** | *- 9Ач, 9Ач LL; **- 7Ач, 7Ач LL | 36 | 1 - 4 |  | 200
Part number | Description | Русское описание
P-105000017-001 | 93P/E-BAT-S-0x36-EMPTY (200A) M5 cables | Малый внешний батарейный шкаф для ИБП 93PM/93E; с возможностью установки 36 батарей на комплект; без батарей; с встроенным батарейным выключателем на 200А; для ИБП мощностью от 30 до 60 кВт; перемычки на болт M5
P-105000017-002 | 93P/E-BAT-S-1x36-110W (200A) | Малый внешний батарейный шкаф для ИБП 93PM/93E; с установленным комплектом аккумуляторов (1 из 36 батарей, мощностью 110Вт на ячейку); с встроенным батарейным выключателем на 200А; для ИБП мощностью от 30 до 60 кВт
P-105000017-004 | 93P/E-BAT-S-1x36-200W (200A) | Малый внешний батарейный шкаф для ИБП 93PM/93E; с установленным комплектом аккумуляторов (1 из 36 батарей, мощностью 200Вт на ячейку); с встроенным батарейным выключателем на 200А; для ИБП мощностью от 30 до 60 кВт
P-105000017-005 | 93P/E-BAT-S-0x36-EMPTY (200A) M6 cables | Малый внешний батарейный шкаф для ИБП 93PM/93E; с возможностью установки 36 блоков на комплект аккумуляторов; без батарей; с встроенным батарейным выключателем на 200А; для ИБП мощностью от 30 до 60 кВт; перемычки на болт M6
P-105000017-006 | 93P/E-BAT-S-1x36-GNB P12V875 (200A) | Малый внешний батарейный шкаф для ИБП 93PM/93E; с установленным комплектом аккумуляторов (1 из 36 батарей, производства GNB, модель P12V875); с встроенным батарейным выключателем на 200А; для ИБП мощностью до 60 кВА
P-105000017-007 | 93P/E-BAT-S-1x36-GNB XP12V1800 (200A) | Малый внешний батарейный шкаф для ИБП 93PM/93E; с установленным комплектом аккумуляторов (1 из 36 батарей, производства GNB, модель XP12V1800); с встроенным батарейным выключателем на 200А; для ИБП мощностью до 60 кВА
Eaton_93Е | 80кВА | -- | -- | -- | 40 | 1 - 4 |  | 400
Eaton_93Е | 100-120кВА | -- | -- | -- | 40 | 1 - 4 |  | 400
Eaton_93PM | 40-100кВА (многомодульный корпус) | -- | -- | -- | 40 | 1 - 4 |  | 400
Part number | Description | Русское описание
P-105000018-001 | 93P/E-BAT-S-0x40-EMPTY (400A) M6 cables | Малый внешний батарейный шкаф для ИБП 93PM/93E; с возможностью установки 40 блоков на комплект аккумуляторов; без батарей; с встроенным батарейным выключателем на 400А; для ИБП мощностью от 80 до 120 кВт
P-105000018-002 | 93P/E-BAT-S-1x36-200W (400A) | Малый внешний батарейный шкаф для ИБП 93PM/93E; с установленным комплектом аккумуляторов (1 из 36 батарей, мощностью 200Вт на ячейку); с встроенным батарейным выключателем на 400А; для ИБП мощностью от 80 до 120 кВт
P-105000018-003 | 93P/E-BAT-S-1x40-200W (400A) | Малый внешний батарейный шкаф для ИБП 93PM/93E; с установленным комплектом аккумуляторов (1 из 40 батарей, мощностью 200Вт на ячейку); с встроенным батарейным выключателем на 400А; для ИБП мощностью от 80 до 120 кВт
P-105000018-004 | 93P/E-BAT-S-1x36-GNB XP12V1800 (400A) | Малый внешний батарейный шкаф для ИБП 93PM/93E; с установленным комплектом аккумуляторов (1 из 36 батарей, производства GNB, модель XP12V1800); с встроенным батарейным выключателем на 400А; для ИБП мощностью до 120 кВА
P-105000018-005 | 93P/E-BAT-S-1x40-GNB XP12V1800 (400A) | Малый внешний батарейный шкаф для ИБП 93PM/93E; с установленным комплектом аккумуляторов (1 из 40 батарей, производства GNB, модель XP12V1800); с встроенным батарейным выключателем на 400А; для ИБП мощностью до 120 кВА
P-105000038-001 | 93-BAT10-280 (400A) (CSB HRL 12280W) | Большой внешний батарейный шкаф для ИБП 93PM/93E; с кабельной разводкой и установленным комплектом из 40 батарей с увеличенным сроком службы, производства CSB; 280Вт на ячейку; с встроенным батарейным выключателем на 400А; для ИБП мощностью до 100 кВт; кабель ИБП-шкаф в комплект НЕ входит
P-105000038-002 | 93-BAT10-330 (400A) (CSB HRL 12330W) | Большой внешний батарейный шкаф для ИБП 93PM/93E; с кабельной разводкой и установленным комплектом из 40 батарей с увеличенным сроком службы, производства CSB; 330Вт на ячейку; с встроенным батарейным выключателем на 400А; для ИБП мощностью до 100 кВт; кабель ИБП-шкаф в комплект НЕ входит
P-105000038-003 | 93-BAT10-540 (400A) (CSB HRL12540W) | Большой внешний батарейный шкаф для ИБП 93PM/93E; с кабельной разводкой и установленным комплектом из 40 батарей с увеличенным сроком службы, производства CSB; 540Вт на ячейку; с встроенным батарейным выключателем на 400А; для ИБП мощностью до 100 кВт; кабель ИБП-шкаф в комплект НЕ входит
P-105000038-004 | 93-BAT10 (400A) (EMPTY) | Большой батарейный шкаф для ИБП серии 93PM/E; с встроенным батарейным выключателем на 400А; без батарей в комплекте
Eaton_93Е | 160-200кВА | -- | -- | -- | 40 | 1 - 4 |  | 500, 700
Eaton_93Е | 300-400кВА | -- | -- | -- | 40 | 1 - 4 |  | 700, 2*700
Eaton_93PM | 120-150кВА (многомодульный корпус) | -- | -- | -- | 40 | 1 - 4 |  | 500, 700
Eaton_93PM | 160-200кВА (многомодульный корпус) | -- | -- | -- | 40 | 1 - 4 |  | 700
Part number | Description | Русское описание
P-105000039-001 | 93-BAT10-280 (700A) (CSB HRL 12280W) | Большой внешний батарейный шкаф для ИБП 93PM/93E; с кабельной разводкой и установленным комплектом из 40 батарей с увеличенным сроком службы, производства CSB; 280Вт на ячейку; с встроенным батарейным выключателем на 700А; для ИБП мощностью до 200 кВт; кабель ИБП-шкаф в комплект НЕ входит
P-105000039-002 | 93-BAT10-330 (700A) (CSB HRL 12330W) | Большой внешний батарейный шкаф для ИБП 93PM/93E; с кабельной разводкой и установленным комплектом из 40 батарей с увеличенным сроком службы, производства CSB; 330Вт на ячейку; с встроенным батарейным выключателем на 700А; для ИБП мощностью до 200 кВт; кабель ИБП-шкаф в комплект НЕ входит
P-105000039-003 | 93-BAT10-540 (700A) (CSB HRL12540W) | Большой внешний батарейный шкаф для ИБП 93PM/93E; с кабельной разводкой и установленным комплектом из 40 батарей с увеличенным сроком службы, производства CSB; 540Вт на ячейку; с встроенным батарейным выключателем на 700А; для ИБП мощностью до 200 кВт; кабель ИБП-шкаф в комплект НЕ входит
P-105000039-004 | 93-BAT10 (700A) (EMPTY) | Большой батарейный шкаф для ИБП серии 93PM/E; с встроенным батарейным выключателем на 700А; без батарей в комплекте
Eaton_9395Р | 250-1200кВА | -- | -- | -- | 40 | 1 - 4 |  | 700, 800, 1200, 1600
Part number | Description | Русское описание
1026960 | 9395-BAT10-540 (700A) (CSB HRL12540W) | Большой батарейный шкаф для ИБП серии 9395; в комплекте 40 батарей CSB 540W; с встроенным батарейным выключателем на 700А; батареи с удлиненным циклом службы
1026961 | 9395-BAT10-EMPTY (700A) battery cabinet | Большой батарейный шкаф для ИБП серии 9395; с встроенным батарейным выключателем на 700А; без батарей в комплекте

## Сервисный прайс-лист
Сервисные услуги Eaton, Цены в Евро с НДС 12%
Оплата в тенге по курсу НБ РК на дату Договора или счета
На Сервисные контракты Safe/Adv/Power семейства 93Е - скидка 40%!
Цены на сервисные услуги, предоставляемые компанией ООО "Итон" (вкл НДС 18%)
PUBLIC
| СЕРВИСНОЕ ТЕХНИЧЕСКОЕ ОБСЛУЖИВАНИЕ - MAINTENANCE | [9 empty] | ПНР и ДРУГОЕ - Startup and Other | [5 empty] | ЗАМЕНА и СЕРВИС 1 ЛИНЕЙКИ БАТАРЕЙ (32-40 шт. Без вывоза и утилизации) - Replacement and service of one battery string (32-40 pcs, w/o removal and utilization) |  |  |  | Время проведения разовых работ |  | EUR, с НДС
|  | Разовое ТО / UPS (0,6*Advance) - One time maintenance | Контракт Базовый - Service Contract SAFE | Grm SAFE 2017 w/o VAT | SAFE (EU Fabio) | Контракт Расширенный - Service Contract ADVANCED | ADVANCE (EU Fabio) | Контракт Премиум - Service Contract POWER | EU POWER (7х24) | Гарантия на ЗИП/год | ПНР (вкл подключение 1 бат шкаф)** - Startup (inc. one BC) | STARTUP (EU Fabio) | Диагностика неисправности ИБП (Ремонт на месте, если возможно, во время визита, без замены ЗИП) - UPS diagnostic | Ремонт ИБП (с заменой ЗИП), работа - UPS repair, work | Конфигурация и калибровка HS системы (на 1 ИБП) - Parallel system configuration (per 1 UPS) | Стоимость комплекта возд. Фильтров | Емкость батарей (А*ч или Вт/ячейка) - Battery capacity (Ah or Wpc) | Диагностика и сервис (замер остат. ёмкости, тестовый разряд) линейки батарей (1 включена в контракт) - Service of one battery string | Монтаж и демонтаж батарей в шкаф/стеллаж (замена батарей) - Works of battery replacement | Сборка батарейного шкафа - BC assembling | Понедельник – Пятница 09:00 -18:00 | Менее 2 часов | 240
| 1 плановый визит в год (в рабочее время, 9-18) - One planned service visit per year (working hours, 9-18) | • | • |  |  | • |  | • | [8 empty] | 7-9 Ah (24-34 Вт/ячейка) | 50 | 150 |  |  | от 2 до 4 часов | 360
| Выполнение заводских бюллетеней, обновление ПО ИБП - Technical Updates (Service bulletins, FW upgrade) | • | • |  |  | • |  | • | [8 empty] | 24 Аh (110 Вт/ячейка) | 100 | 300 | 300 |  | от 4 до 6 часов | 480
| Телефонная поддержка - Hotline: | [15 empty] | 33 Аh (200 Вт/ячейка) | 110 | 400 | 300 |  | от 6 до 8 часов | 600
| Режим 5X8 - 8x5 support mode | • | • |  |  | • |  | • | [8 empty] | 65 Ah (280 Вт/ячейка) | 150 | 600 | 400 | Вых и праздн дни, вечер и ночь | Каждый полный и неполный час | 93
| Режим 7X24 - 24x7 support mode | [15 empty] | 85 Ah (330 Вт/ячейка) | 150 | 700 | 400 | Время в пути | День приезда и день отъезда = 1 день | 480
| 25% скидка на работы по ремонту вне плановых визитов - 25% Discount on additional Repair Labour (outside planned preventive maintenance visit) |  | • | [13 empty] | 95 Ah (390 Вт/ячейка) | 200 | 800 | 500 | Каждый Час в дороге | Msk | 50
| Стоимость работ по неограниченному числу аварийных выездов включена - Additional Labour included (outside planned preventive maintenance visit) |  |  |  |  | • |  | • | [8 empty] | 120 Ah (500 Вт/ячейка) | 200 | 800 | 550
| Транспортные расходы по неограниченному числу аварийных выездов включены (Алматы и Алм.Обл.) * - Travel costs for emergency visits are included (Almaty, Almaty reg.) |  |  |  |  | • |  | • | [11 empty] | Заводские Шкафы без батарей
| 25% скидка на ЗИП - 25% discount for Spare parts |  | • |  |  | • | [13 empty] | 93P/E-BAT-L-EMPTY**
| Стоимость ЗИП включен (кроме батарей) - Spare parts costs are included (except batteries) | [6 empty] | • | [11 empty] | P-105000034-001(2)
| Время реагирования в течение 8 часов (5х8) - Emergency response time is 8 hours (for 8x5 support) |  | • |  |  | • |  | • | [11 empty] | P-105000035-001(2)
| Время реагирования в течение 8 часов (7х24) - Emergency response time is 8 hours (for 24x7 support) | [18 empty] | P-105000036-001(2)
| Работы по замене отдельных АКБ (до 4 шт) |  | • |  | • | • | • | • | [11 empty] | P-105000037-001(2)
| Скидка на работы по плановой замене линеек АКБ |  | 10% |  |  | 10% |  | 30% (100% при поставке АКБ Итон)
| Стоимость воздушных фильтров и работа по замене включены - Air filters costs and works of their replacement are included | [6 empty] | •
| Резервный комплект ЗИП на складе Eaton - Reserved kit of spare parts on Eaton Stock |  | • |  | • | • | • | •
Мощность ИБП, кВА | 8-15 (1 ИБП+ 1 шкаф бат) (1 UPS + 1 BC) | 405 | 540 | 940 | 875 | 675 | 1225 | 1687.5 | 2450 |  | 390 | 600 | 400 | 680 | 50 | нет
| 16-40 (1 ИБП+ 1 шкаф бат) - (1 UPS + 1 BC) | 690 | 920 | 1130 | 1208 | 1150 | 1691 | 2875 | 3381 |  | 580 | 720 | 520 | 884 | 50 | нет
| 41-80 (1 ИБП+ 1 шкаф бат) - (1 UPS + 1 BC) | 750 | 1000 | 1300-1500 | 1389 | 1250 | 1944 | 3125 | 3888 |  | 700 | 720 | 560 | 952 | 70 | 66.08
| 81-120 (1 ИБП+ 1 шкаф бат) - (1 UPS + 1 BC) | 750 | 1000 | 1700-2070 | 1597 | 1250 | 2076 | 3125 | 4152 |  | 950 | 960 | 650 | 952 | 70 | 66.08
| 121-200 (1 ИБП+ 1 шкаф бат) - (1 UPS + 1 BC) | 900 | 1200 | 2070-2370 | 1916 | 1500 | 2491 | 3750 | 4982 |  | 1100 | 960 | 750 | 1275 | 70 | 73.16
| 201-400 (1 ИБП+ 1 шкаф бат) - (1 UPS + 1 BC) | 1500 | 2000 | 2740 | 2534 | 2500 | 3295 | 6250 | 7248 |  | 1450 | 1440 | 900 | 1530 | 100 | 179.36
| 401-600 (1 ИБП+ 1 шкаф бат) - (1 UPS + 1 BC) | 1680 | 2240 | 3150 | 2914 | 2800 | 3789 | 7000 | 8335 |  | 1650 | 1440 | 1040 | 1768 | 100 | 285.56
| 601-825 (1 ИБП+ 1 шкаф бат) - (1 UPS + 1 BC) | 2185.92 | 2914.56 |  | 3643 | 3643.2 | 4736 | 9108 | 10419 |  | 2700 | 1920 | 1300 | 2210 | 150 | 494.42
| 826-1100 (1 ИБП+ 1 шкаф бат) - (1 UPS + 1 BC) | 2732.4 | 3643.2 |  | 4554 | 4554 | 5920 | 11385 | 13024 |  | 2900 | 2880 | 1500 | 2550 | 200 | 600.62
ДОПОЛНИТЕЛЬНЫЕ ОПЦИИ (цена в % от стоимости выбранного контракта) - OPTIONS (price in% of the selected contract)
| Дополнительный 2-й плановый визит (стоимость работ) - Second additional visit |  | 20% Advance
| Дополнительный 3-й плановый визит (стоимость работ) - Third additional visit |  |  |  |  | 15% Advance
| Дополнительный 4-й плановый визит (стоимость работ) - Fourth additional visit |  |  |  |  | 11% Advance
| Режим 7х24 время реагирования 8 часов - 24x7 support mode, emergency response time is 8 hours |  |  |  |  | 700 Euro
| Режим 7х24 время реагирования 4 часа - 24x7 support mode, emergency response time is 4 hours |  |  |  |  | 900 Euro
| Режим 5х8 время реагирования 4 часа - 8x5 support mode, emergency response time is 4 hours |  | 500 Euro
| Проведение плановых работ в вечернее время (18-9) и в вых. дни - Planned works in the evening (18-9) and weekends |  | 50% |  |  | 20% |  | 10% | 10% |  | 20%
| Стоимость ЗИП (кроме батарей) включена в контракт - Spare parts costs are included (exc. batteries) |  | 188% |  |  | 150%
| Размещение системы t мониторинга (темпер. датчики) - Mounting of a temp. sensor |  | 150 Euro
| Работа по программному по увеличению мощности ИБП (1 шт) - Software upgrade of 1 UPS (works) |  |  |  |  | 150 Euro
| Стоимость воздушных фильтров и работа по замене - Replacement of air filters |  | см. cтолбец О
| Размещение ЗИП на площадке Клиента - Reserve SP kit in the customer site, % от стоимости ЗИП |  | 10% |  |  |  |  | 3%
| Поведение эксплуатационного тренинга на площадке Клиента (в рамках проведения серв. работ, без ограничения кол-ва слушателей) - User training during the service visit (unlimited participants number) |  | 100 Euro
| Подключение дополнительного (второго и далее) внешнего шкафа батарей в сборе - Connecting of second (and more) external BC |  | 150 Euro
| Проведение эксплуатационного тренинга на площадке Клиента, 1 полный день (отдельный выезд, без ограничения кол-ва слушателей) - User training on the customer site (unlimited participants number) |  | 1000 Euro
| Добавление силового модуля Field Upgrade Module (9395, 93PM, 93PS) - Adding a Field Upgrade Module |  | 600 Euro
| День работы инженера на объекте (8 часов) *** - One day of engineer work (8 hours) |  | 600 Euro (почасовая оплата)
* Справедливо для Алматы и Алматинской области, в случае регионов дополнительная стоимость проезда и проживания расчитывается дополнительно
** Если аккумуляторы не установлены в шкаф на заводе, услуги по сборке шкафа - см. столбец Т
*** Специальные работы сертифицированного инженера с любым числом ИБП при почасовой оплате, в частности:
1. Сохранение и анализ карты памяти (EEPROM) и параметров ИБП, сохранение и анализ журнала событий ИБП, фиксирование текущих диагностических сообщений ИБП.
2. Сравнение результатов измерений с индикацией, выдаваемой дисплеем ИБП и, в случае необходимости, калибровка ИБП с использованием ПО XCP Service Tool.
3. Проверка работоспособности всех установленных в X-Slot модулей удалённого мониторинга и управления (опционально) и функционирования входных сигналов и выходного реле ИБП. При необходимости их программирование.
4. Кастомизация ИБП, русификация, изменение внутренних установочных параметров ИБП.
5. Обновление прошивки ИБП, выполнение критичных заводских сервисных бюллетеней.
6. Анализ схемы подключения ИБП и ее соответствия заводской спецификации, уровня и характера нагрузки, выдача рекомендаций по повышению надежности работы системы защиты электропитания.

## Расширенная гарантия на 3-ph
Расширенная гарантия на нижеприведенное оборудование не распространяется на внутренние и внешние блоки АКБ.
Транспортные расходы по выезду специалиста для ремонта оборудования оплачиваются Клиентом дополнительно.
Логистические расходы по доставке ЗИП для ремонта оборудования большой мощности - самовывоз со склада Итон
Пусконаладочные и ремонтные работы выполняются только инженерами Итон или его авторизованных сервисных партнеров
Цена в EUR
UPS |  |  | W+1 без Batt, Итого 2 года гарантии |  |  | W+2 без Batt, Итого 3 года гарантии |  |  | КАСКО на ЗИП K+1 Итого 2 года |  |  | КАСКО на ЗИП K+2 Итого 3 года
Модель ИБП | Мощность ИБП | Группа | Расшир гарантии p/n для заказа | EUR без НДС | EUR с НДС | Расшир гарантии p/n для заказа | EUR без НДС | EUR с НДС | KACKO ЗИП p/n для заказа | EUR без НДС | EUR с НДС | KACKO ЗИП p/n для заказа | EUR без НДС | EUR с НДС
93E | 15(=20) | 45010 | 93E15W+1 | 496.9828 | 556.6207 | 93E15W+2 | 1093.3621 | 1224.5656 | 93E15K+1 | 312.576 | 350.0851 | 93E15K+2 | 687.6672 | 770.1873
| 20 | 45010 | 93E20W+1 | 552.3048 | 618.5814 | 93E20W+2 | 1215.0706 | 1360.8791 | 93E20K+1 | 312.576 | 350.0851 | 93E20K+2 | 687.6672 | 770.1873
| 30 | 45010 | 93E30W+1 | 645.2328 | 722.6608 | 93E30W+2 | 1419.5122 | 1589.8537 | 93E30K+1 | 405.504 | 454.1645 | 93E30K+2 | 892.1088 | 999.1619
| 40 | 45010 | 93E40W+1 | 720.4968 | 806.9564 | 93E40W+2 | 1585.093 | 1775.3041 | 93E40K+1 | 480.768 | 538.4602 | 93E40K+2 | 1057.6896 | 1184.6124
| 60 | 45010 | 93E60W+1 | 939.3855 | 1052.1118 | 93E60W+2 | 2066.6481 | 2314.6459 | 93E60K+1 | 681.216 | 762.9619 | 93E60K+2 | 1498.6752 | 1678.5162
| 80 | 45010 | 93E80W+1 | 1053.4335 | 1179.8455 | 93E80W+2 | 2317.5537 | 2595.6601 | 93E80K+1 | 795.264 | 890.6957 | 93E80K+2 | 1749.5808 | 1959.5305
| 100 | 45010 | 93E100W+1 | 1085.6895 | 1215.9722 | 93E100W+2 | 2388.5169 | 2675.1389 | 93E100K+1 | 827.52 | 926.8224 | 93E100K+2 | 1820.544 | 2039.0093
| 120 | 45010 | 93E120W+1 | 1121.7855 | 1256.3998 | 93E120W+2 | 2467.9281 | 2764.0795 | 93E120K+1 | 863.616 | 967.2499 | 93E120K+2 | 1899.9552 | 2127.9498
| 160 | 45010 | 93E160W+1 | 1585.3147 | 1775.5525 | 93E160W+2 | 3487.6924 | 3906.2155 | 93E160K+1 | 1239.552 | 1388.2982 | 93E160K+2 | 2727.0144 | 3054.2561
| 200 | 45010 | 93E200W+1 | 1585.3147 | 1775.5525 | 93E200W+2 | 3487.6924 | 3906.2155 | 93E200K+1 | 1239.552 | 1388.2982 | 93E200K+2 | 2727.0144 | 3054.2561
| 300 | 45010 | 93E300W+1 | 2116.0353 | 2369.9595 | 93E300W+2 | 4655.2776 | 5213.9109 | 93E300K+1 | 1701.12 | 1905.2544 | 93E300K+2 | 3742.464 | 4191.5597
| 400 | 45010 | 93E400W+1 | 2376.7713 | 2661.9838 | 93E400W+2 | 5228.8968 | 5856.3644 | 93E400K+1 | 1961.856 | 2197.2787 | 93E400K+2 | 4316.0832 | 4834.0132
93PM | 30 | 45010 | 93PM30W+1 | 1711.2168 | 1916.5628 | 93PM30W+2 | 3764.677 | 4216.4382 | 93PM30K+1 | 1471.488 | 1648.0666 | 93PM30K+2 | 3237.2736 | 3625.7464
| 40 | 45010 | 93PM40W+1 | 1711.2168 | 1916.5628 | 93PM40W+2 | 3764.677 | 4216.4382 | 93PM40K+1 | 1471.488 | 1648.0666 | 93PM40K+2 | 3237.2736 | 3625.7464
| 50 | 45010 | 93PM50W+1 | 1729.6575 | 1937.2164 | 93PM50W+2 | 3805.2465 | 4261.8761 | 93PM50K+1 | 1471.488 | 1648.0666 | 93PM50K+2 | 3237.2736 | 3625.7464
| 60 | 45010 | 93PM60W+1 | 1790.7135 | 2005.5991 | 93PM60W+2 | 3939.5697 | 4412.318 | 93PM60K+1 | 1532.544 | 1716.4493 | 93PM60K+2 | 3371.5968 | 3776.1884
| 80 | 45010 | 93PM80W+1 | 1790.7135 | 2005.5991 | 93PM80W+2 | 3939.5697 | 4412.318 | 93PM80K+1 | 1532.544 | 1716.4493 | 93PM80K+2 | 3371.5968 | 3776.1884
| 100 | 45010 | 93PM100W+1 | 1790.7135 | 2005.5991 | 93PM100W+2 | 3939.5697 | 4412.318 | 93PM100K+1 | 1532.544 | 1716.4493 | 93PM100K+2 | 3371.5968 | 3776.1884
| 120 | 45010 | 93PM120W+1 | 1855.2255 | 2077.8526 | 93PM120W+2 | 4081.4961 | 4571.2756 | 93PM120K+1 | 1597.056 | 1788.7027 | 93PM120K+2 | 3513.5232 | 3935.146
| 150 | 45010 | 93PM150W+1 | 1942.8187 | 2175.957 | 93PM150W+2 | 4274.2012 | 4787.1053 | 93PM150K+1 | 1597.056 | 1788.7027 | 93PM150K+2 | 3513.5232 | 3935.146
| 160 | 45010 | 93PM160W+1 | 2037.6667 | 2282.1867 | 93PM160W+2 | 4482.8668 | 5020.8108 | 93PM160K+1 | 1691.904 | 1894.9325 | 93PM160K+2 | 3722.1888 | 4168.8515
| 200 | 45010 | 93PM200W+1 | 2037.6667 | 2282.1867 | 93PM200W+2 | 4482.8668 | 5020.8108 | 93PM200K+1 | 1691.904 | 1894.9325 | 93PM200K+2 | 3722.1888 | 4168.8515
93PS | 8 | 45010 | 93PS08W+1 | 1042.2628 | 1167.3343 | 93PS08W+2 | 2292.9781 | 2568.1355 | 93PS08K+1 | 857.856 | 960.7987 | 93PS08K+2 | 1887.2832 | 2113.7572
| 10 | 45010 | 93PS10W+1 | 1042.2628 | 1167.3343 | 93PS10W+2 | 2292.9781 | 2568.1355 | 93PS10K+1 | 857.856 | 960.7987 | 93PS10K+2 | 1887.2832 | 2113.7572
| 15 | 45010 | 93PS15W+1 | 1042.2628 | 1167.3343 | 93PS15W+2 | 2292.9781 | 2568.1355 | 93PS15K+1 | 857.856 | 960.7987 | 93PS15K+2 | 1887.2832 | 2113.7572
| 20 | 45010 | 93PS20W+1 | 1376.781 | 1541.9947 | 93PS20W+2 | 3028.9182 | 3392.3884 | 93PS20K+1 | 1077.12 | 1206.3744 | 93PS20K+2 | 2369.664 | 2654.0237
| 30 | 45010 | 93PS30W+1 | 1380.141 | 1545.7579 | 93PS30W+2 | 3036.3102 | 3400.6675 | 93PS30K+1 | 1080.48 | 1210.1376 | 93PS30K+2 | 2377.056 | 2662.3027
| 40 | 45010 | 93PS40W+1 | 1384.461 | 1550.5963 | 93PS40W+2 | 3045.8142 | 3411.3119 | 93PS40K+1 | 1084.8 | 1214.976 | 93PS40K+2 | 2386.56 | 2672.9472
9155/8-10 | 8(10) | 45010 | 9155/10W+1 | 454.0678 | 508.5559 | 9155/10W+2 | 998.9492 | 1118.8231 | 9155/10K+1 | 310 | 347.2 | 9155/10K+2 | 682 | 763.84
9155/12-15 | 12(15) | 45010 | 9155/15W+1 | 454.9678 | 509.5639 | 9155/15W+2 | 1000.9292 | 1121.0407 | 9155/15K+1 | 310.9 | 348.208 | 9155/15K+2 | 683.98 | 766.0576
9155/20-30 | 20(30) | 45010 | 9155/30W+1 | 1099.5401 | 1231.4849 | 9155/30W+2 | 2418.9881 | 2709.2667 | 9155/30K+1 | 784.896 | 879.0835 | 9155/30K+2 | 1726.7712 | 1933.9837
9395P | 250(=300) | 45010 | 9395P250W+1 | 3182.976 | 3564.9331 | - | - | - | - | - | - | - | - | -
| 300 | 45010 | 9395P300W+1 | 3182.976 | 3564.9331 | - | - | - | - | - | - | - | - | -
| 500 | 45010 | 9395P500W+1 | 4696.704 | 5260.3085 | - | - | - | - | - | - | - | - | -
| 600 | 45010 | 9395P600W+1 | 4696.704 | 5260.3085 | - | - | - | - | - | - | - | - | -

## Расширенная гарантия на 1-ph
Прайс-лист на расширенную гарантию PQ, Eaton
EUR PRICE с НДС 12%
Стоимость выездов сервисного инженера для диагностики и ремонта или доставки ИБП в сервис не включена
Public info - Listprice, Цена с НДС для конечного пользователя
UPS
Product Range | Артикул UPS | Наименование | Станд Гарантия, лет | W+1 | W'+2 | W'+3 | W'+4
Eaton Prot Station | 66943 | Eaton Protection Station 500 DIN | 2 | 7.9781 | 17.6574 | 26.2521 | -
| 61062 | Eaton Protection Station 650 USB DIN | 2 | 9.5456 | 19.7475 | 29.3873 | -
| 61082 | Eaton Protection Station 800 USB DIN | 2 | 10.2025 | 22.3784 | 33.2751 | -
Eaton 3S | 3S550DIN | Eaton 3S 550 DIN | 2 | 6.298 | 15.4174 | 22.8921 | -
| 3S550IEC | Eaton 3S 550 IEC | 2 | 6.298 | 15.4174 | 22.8921 | -
| 3S700DIN | Eaton 3S 700 DIN | 2 | 6.9912 | 16.3416 | 24.2784 | -
| 3S700IEC | Eaton 3S 700 IEC | 2 | 6.9912 | 16.3416 | 24.2784 | -
Eaton Ellipse ECO | EL500USB | Eaton Ellipse ECO 500 USB DIN | 2 | 7.7857 | 17.401 | 25.8674 | -
| EL650USB | Eaton Ellipse ECO 650 USB DIN/IEC | 2 | 8.4604 | 18.3005 | 27.2168 | -
| EL800USB | Eaton Ellipse ECO 800 USB DIN/IEC | 2 | 10.3425 | 22.5649 | 33.5549 | -
| EL1200USB | Eaton Ellipse ECO 1200 USB DIN/IEC | 2 | 13.4951 | 32.0334 | 47.5822 | -
| EL1600USB | Eaton Ellipse ECO 1600 USB DIN/IEC | 2 | 16.5629 | 33.1257 | 49.6886 | -
Eaton 5S | 5S550i | Eaton 5S 550 | 2 | 5.275 | 10.5499 | 15.8249 | -
| 5S700i | Eaton 5S 700 | 2 | 5.8593 | 11.7185 | 17.5778 | -
| 5S1000i | Eaton 5S 1000 | 2 | 9.4033 | 18.8066 | 28.2099 | -
| 5S1500i | Eaton 5S 1500 | 2 | 15.1423 | 30.2845 | 45.4268 | -
ELIPSE PRO | ELP650 | Eaton Elipse PRO 650 DIN/IEC | 3 | 9.1057 | 19.1609 | 28.5074 | -
| ELP850 | Eaton Elipse PRO 850 DIN/IEC | 3 | 14.1043 | 28.2086 | 42.3129 | -
| ELP1200 | Eaton Elipse PRO 1200 DIN/IEC | 3 | 21.9996 | 43.9991 | 65.9987 | -
| ELP1600 | Eaton Elipse PRO 1600 DIN/IEC | 3 | 26.024 | 52.0479 | 78.0719 | -
Eaton 5E | 5E500i | Eaton 5E 500i | 2 | 4.7121 | 9.4242 | 14.1362 | -
| 5E650i | Eaton 5E 650i | 2 | 5.1399 | 10.2797 | 15.4196 | -
| 5E650iUSB | Eaton 5E 650i USB | 2 | 5.4251 | 10.8501 | 16.2752 | -
| 5E850iUSB | Eaton 5E 850i USB | 2 | 7.9726 | 19.4051 | 28.8151 | -
| 5E1100iUSB | Eaton 5E 1100i USB | 2 | 11.3602 | 29.1869 | 43.3124 | -
| 5E1500iUSB | Eaton 5E 1500i USB | 2 | 12.8035 | 34.6213 | 51.347 | -
| 5E2000iUSB | Eaton 5E 2000i USB | 2 | 15.1444 | 37.7425 | 56.0288 | -
| 5E650iDIN | Eaton 5E 650i DIN | 2 | 5.2825 | 10.5649 | 15.8474 | -
| 5E650iUSBDIN | Eaton 5E 650i USB DIN | 2 | 5.5687 | 11.1374 | 16.7062 | -
| 5E850iUSBDIN | Eaton 5E 850i USB DIN | 2 | 8.2791 | 16.5582 | 24.8373 | -
Eaton 5SC | 5SC500 | Eaton 5SC 500 | 2 | 15.1687 | 30.3374 | 45.5061 | -
| 5SC750 | Eaton 5SC 750 | 2 | 19.4777 | 38.9553 | 58.433 | -
| 5SC1000 | Eaton 5SC 1000 | 2 | 14.4734 | 28.9467 | 43.4201 | -
| 5SC1500 | Eaton 5SC 1500 | 2 | 18.9371 | 37.8741 | 56.8112 | -
Eaton 5P | 5P650i | Eaton 5P 650i (бат 2 года) | 3(2) | 21.8267 | 43.6535 | - | -
| 5P850i | Eaton 5P 850i (бат 2 года) | 3(2) | 22.8378 | 45.6755 | - | -
| 5P1150i | Eaton 5P 1150i (бат 2 года) | 3(2) | 31.3184 | 62.6369 | - | -
| 5P1550i | Eaton 5P 1550i (бат 2 года) | 3(2) | 41.3923 | 82.7846 | - | -
| 5P650iR | Eaton 5P 650i Rack1U (бат 2 года) | 3(2) | 29.217 | 58.4341 | - | -
| 5P850iR | Eaton 5P 850i Rack1U (бат 2 года) | 3(2) | 34.3666 | 68.7331 | - | -
| 5P1150iR | Eaton 5P 1150i Rack1U (бат 2 года) | 3(2) | 43.1689 | 86.3377 | - | -
| 5P1550iR | Eaton 5P 1550i Rack1U (бат 2 года) | 3(2) | 57.705 | 115.41 | - | -
Eaton 5PX | 5PX1500iRT | Eaton 5PX 1500i RT2U (бат 2 года) | 3(2) | 67.4533 | 118.0177 | 176.0906 | -
| 5PX2200iRT | Eaton 5PX 2200i RT2U (бат 2 года) | 3(2) | 82.1482 | 144.6309 | 215.7764 | -
| 5PX3000iRT3U | Eaton 5PX 3000i RT3U (бат 2 года) | 3(2) | 105.2325 | 192.96 | 287.685 | -
| 5PXEBM48RT | Eaton 5PX EBM 48V RT2U | 2 | 93.703 | - | - | -
| 5PXEBM72RT2U | Eaton 5PX EBM 72V RT2U | 2 | 122.9205 | - | - | -
| 5PXEBM72RT3U | Eaton 5PX EBM 72V RT3U | 2 | 122.9205 | - | - | -
Eaton 5130 | 103006590-6591 | Eaton 5130 1250 RT 2U | 2 | 41.4017 | 83.2823 | 123.9874 | -
| 103006591-6591 | Eaton 5130 1750 RT 2U | 2 | 46.3096 | 96.8461 | 144.0992 | -
| 103006592-6591 | Eaton 5130 2500 RT 2U | 2 | 57.0277 | 118.1569 | 175.8314 | -
| 103006594-6591 | Eaton 5130 3000 RT 3U | 2 | 72.7637 | 145.5273 | 218.291 | -
| 103006593-6591 | Eaton 5130 3000 RT 2U | 2 | 73.209 | 146.4179 | 219.6269 | -
Eaton 9130 | 103006433-6591 | Eaton 9130 700 | 2 | 22.0695 | 46.976 | 69.879 | -
| 103006434-6591 | Eaton 9130 1000 | 2 | 27.9716 | 63.6205 | 94.5532 | -
| 103006435-6591 | Eaton 9130 1500 | 2 | 37.9122 | 85.6496 | 127.3044 | -
| 103006436-6591 | Eaton 9130 2000 | 2 | 46.5295 | 132.2394 | 196.019 | -
| 103006437-6591 | Eaton 9130 3000 | 2 | 60.0251 | 150.2334 | 223.0102 | -
| 103007841-6591 | Eaton 9130 5000 | 2 | 106.52 | 282.4267 | 418.96 | -
| 103007842-6591 | Eaton 9130 6000 | 2 | 150.3863 | 300.7725 | 451.1588 | -
| 103006455-6591 | Eaton 9130 1000 RM | 2 | 47.6033 | 89.796 | 133.8165 | -
| 103006456-6591 | Eaton 9130 1500 RM | 2 | 62.8277 | 125.6554 | 188.4832 | -
| 103006458-6591 | Eaton 9130 EBM 1000 RM | 2 | 93.703 | - | - | -
| 103006459-6591 | Eaton 9130 EBM 1500 RM | 2 | 122.9205 | - | - | -
| 103006460-6591 | Eaton 9130 EBM 3000 RM | 2 | 152.7279 | - | - | -
| 103006457-6591 | Eaton 9130 2000 RM | 2 | 77.3017 | 154.6034 | 231.9051 | -
| 103006463-6591 | Eaton 9130 3000 RM | 2 | 96.0642 | 192.1285 | 288.1927 | -
Eaton EX | 68180 | Eaton EX 700 | 2 | 42.8877 | 85.7754 | 128.6632 | -
| 68181 | Eaton EX 1000 | 2 | 47.8653 | 95.7307 | 143.596 | -
| 68182 | Eaton EX 1000 RT2U | 2 | 56.8666 | 113.7332 | 170.5998 | -
| 68183 | Eaton EX 1500 | 2 | 72.1158 | 144.2317 | 216.3475 | -
| 68184 | Eaton EX 1500 RT2U | 2 | 80.4814 | 160.9629 | 241.4443 | -
| 68400 | Eaton EX 2200 RT | 2 | 95.4114 | 190.8228 | 286.2342 | -
| 68401 | Eaton EX 2200 RT2U | 2 | 99.0129 | 198.0257 | 297.0386 | -
| 68402 | Eaton EX 3000 RT | 2 | 118.0732 | 236.1465 | 354.2197 | -
| 68403 | Eaton EX 3000 RT2U | 2 | 121.992 | 243.9841 | 365.9761 | -
| 68404 | Eaton EX 3000 RT3U XL | 2 | 131.0981 | 262.1963 | 393.2944 | -
| 68186 | Eaton EX EXB 1000/1500 RT2U | 2 | 100.7341 | 186.9621 | 278.6881 | -
| 68185 | Eaton EX EXB 1000/1500 | 2 | 98.0919 | - | - | -
| 68405 | Eaton EX EXB 2200/3000 RT3U | 2 | 152.7279 | - | - | -
Eaton 9E | 9E6Ki | Eaton 9E 6000i | 1 | 324.6437 | 432.8583 | 649.2874 | -
| 9E10Ki | Eaton 9E 10000i | 1 | 341.1786 | 630.4048 | 939.7571 | -
| 9E10KiXL | Eaton 9E 10000i XL | 1 | 235.9857 | 314.6476 | 471.9714 | -
| 9E15Ki | Eaton 9E 15000i | 1 | 608.0003 | 1161.667 | 1730.8005 | -
| 9E20Ki | Eaton 9E 20000i | 1 | 636.0868 | 1199.1157 | 1786.9736 | -
| 9E20KiXL | Eaton 9E 20000i XL | 1 | 484.5212 | 646.0282 | 969.0423 | -
| 9EEBM180 | Eaton 9E EBM 180V | 1 | 162.7784 | 480.2879 | 711.6569 | -
| 9EEBM240 | Eaton 9E EBM 240V | 1 | 208.5949 | 629.1266 | 931.9899 | -
| 9EEBM480 | Eaton 9E EBM 480V | 1 | 256.5936 | 693.1249 | 1027.9873 | -
Eaton 9SX | 9SX5KiRT | Eaton 9SX 5000i RT3U | 2 | 179.3381 | 344.4175 | 513.1162 | -
| 9SX6KiRT | Eaton 9SX 6000i RT3U | 2 | 186.5587 | 354.0449 | 527.5573 | -
| 9SX8KiRT | Eaton 9SX 8000i | 2 | 277.7425 | 555.485 | 833.2275 | -
|  | Eaton 9SX 8000i RT6U | 2 | 303.757 | 607.5141 | 911.2711 | -
| 9SX11Ki | Eaton 9SX 11000i | 2 | 298.8434 | 538.8579 | 803.6068 | -
| 9SX11KiRT | Eaton 9SX 11000i RT6U | 2 | 367.6912 | 735.3824 | 1103.0736 | -
| 9SX8KiPM | Eaton 9SX 8000i Power Module | 2 | - | - | - | -
| 9SX11KiPM | Eaton 9SX 11000i Power Module | 2 | - | - | - | -
| 71083 | Eaton 9SX EBM 180V RT3U | 2 | 116.1717 | - | - | -
| 71137 | Eaton 9SX EBM 240V | 2 | 117.5572 | - | - | -
| 9PX5KiBP | Eaton 9PX 5000i HotSwap | 2 | 204.9751 | 378.6002 | 564.3903 | -
| 9PX5KiRTN | Eaton 9PX 5000i RT3U Netpack | 2 | 216.1242 | 393.4656 | 586.6883 | -
| 9PX6KiBP | Eaton 9PX 6000i HotSwap | 2 | 225.8539 | 451.7077 | 677.5616 | -
| 9PX6KiRTN | Eaton 9PX 6000i RT3U Netpack | 2 | 236.1284 | 472.2567 | 708.3851 | -
| 9PXEBM180 | Eaton 9PX EBM 180V | 2 | 192.0075 | - | - | -
| 9PX8KiBP | Eaton 9PX 8000i HotSwap | 2 | 293.6716 | 587.3432 | 881.0148 | -
| 9PX8KiRTNBP | Eaton 9PX 8000i RT6U HotSwap Netpack | 2 | 328.6064 | 657.2128 | 985.8192 | -
| 9PX11KiBP | Eaton 9PX 11000i HotSwap | 2 | 355.3223 | 710.6447 | 1065.967 | -
| 9PX11KiRTNBP | Eaton 9PX 11000i RT6U HotSwap Netpack | 2 | 432.1057 | 864.2114 | 1296.3171 | -
| 9PXEBM240 | Eaton 9PX EBM 240V | 2 | 209.2996 | - | - | -
| 9PXM10KiRTN | Eaton 9PX 10Ki 5Ki Redundant RT9U Netpack | 2 | 504.9777 | 1009.9553 | 1514.933 | -
| 9PXM12KiRTN | Eaton 9PX 12Ki 6Ki Redundant RT9U Netpack | 2 | 535.4285 | 1070.857 | 1606.2855 | -
| 9PXM16KiRTN | Eaton 9PX 16Ki 8Ki Redundant RT15U Netpack | 2 | 738.5595 | 1477.1191 | 2215.6786 | -
| 9PXM22KiRTN | Eaton 9PX 22Ki 11Ki Redundant RT15U Netpack | 2 | 865.4387 | 1730.8773 | 2596.316 | -
| 9PXMEZ6Ki | Eaton 9PX ModularEasy 6000i | 2 | 82.3446 | 164.6892 | 247.0337 | -
| 9PXMEZ11Ki | Eaton 9PX ModularEasy 11000i | 2 | 110.9083 | 221.8166 | 332.725 | -
| 9PX6KiBP31 | Eaton 9PX 6000i 3:1 HotSwap | 2 | 231.9676 | 463.9352 | 695.9028 | -
| 9PX6KiRTNBP31 | Eaton 9PX 6000i 3:1 RT6U HotSwap Netpack | 2 | 262.3571 | 524.7142 | 787.0713 | -
| 9PX8KiBP31 | Eaton 9PX 8000i 3:1 HotSwap | 2 | 274.9438 | 549.8877 | 824.8315 | -
| 9PX8KiRTNBP31 | Eaton 9PX 8000i 3:1 RT6U HotSwap Netpack | 2 | 305.5126 | 611.0252 | 916.5378 | -
| 9PX11KiBP31 | Eaton 9PX 11000i 3:1 HotSwap | 2 | 328.8891 | 657.7782 | 986.6672 | -
| 9PX11KiRTNBP31 | Eaton 9PX 11000i 3:1 RT6U HotSwap Netpack | 2 | 354.0642 | 708.1285 | 1062.1927 | -
| MBP6Ki | Eaton HotSwap MBP 6000i | 2 | 29.826 | 59.652 | 89.478 | -
| MBP11Ki | Eaton HotSwap MBP 11000i | 2 | 45.0072 | 90.0145 | 135.0217 | -
| MBP11Ki31 | Eaton HotSwap MBP 11000i 3:1 | 2 | 47.0629 | 94.1258 | 141.1887 | -
| 9PX6KiPM31 | Eaton 9PX 6000i 3:1 Power Module | 2 | - | - | - | -
| 9PX8KiPM31 | Eaton 9PX 8000i 3:1 Power Module | 2 | - | - | - | -
| 9PX11KiPM31 | Eaton 9PX 11000i 3:1 Power Module | 2 | - | - | - | -
| 9PX8KiPM | Eaton 9PX 8000i Power Module | 2 | - | - | - | -
| 9PX11KiPM | Eaton 9PX 11000i Power Module | 2 | - | - | - | -
E-Series DX | EDX1000H | Eaton DX 1000H | 1 | 59.0484 | 118.0968 | - | -
| EDX1000HXL | Eaton DX 1000H XL | 1 | 54.9189 | 109.8377 | - | -
| EDX2000H | Eaton DX 2000H | 1 | 109.3142 | 218.6283 | - | -
| EDX2000HXL | Eaton DX 2000H XL | 1 | 91.6863 | 183.3726 | - | -
| EDX3000H | Eaton DX 3000H | 1 | 141.0014 | 282.0028 | - | -
| EDX3000HXL | Eaton DX 3000H XL | 1 | 117.2552 | 234.5104 | - | -
ePDU | EBAB00 | EPDU BA 0U (309 16A 3P)36XC13:6XC19 | 2 | 36.7817 | 73.5635 | 110.3452 | -
ePDU | EBAB01 | EPDU BA 0U (309 32A 3P)3XC13:6XC19 | 2 | 46.5897 | 93.1794 | 139.7692 | -
ePDU | EBAB02 | EPDU BA 0U (C14 10A 1P)8XC13 | 2 | 8.4771 | 16.9542 | 25.4313 | -
ePDU | EBAB03 | EPDU BA 0U (C14 10A 1P)16XC13 | 2 | 15.4396 | 30.8792 | 46.3188 | -
ePDU | EBAB04 | EPDU BA 0U (309 16A 1P)20XC13:4XC19 | 2 | 18.2551 | 36.5101 | 54.7652 | -
ePDU | EBAB05 | EPDU BA 0U (309 32A 1P)20XC13:4XC19 | 2 | 18.2551 | 36.5101 | 54.7652 | -
ePDU | EBAB11 | EPDU BA 0U (309 32A 3P)6XC19 | 2 | 37.3264 | 74.6528 | 111.9792 | -
ePDU | EBAB19 | EPDU BA 0U (C14 10A 1P)12XC13 | 2 | 10.9995 | 21.999 | 32.9985 | -
ePDU | EBAB21 | EPDU BA 0U (C20 16A 1P)16XC13 | 2 | 16.8019 | 33.6039 | 50.4058 | -
ePDU | EBAB22 | EPDU BA 0U (C20 16A 1P)20XC13:4XC19 | 2 | 17.8498 | 35.6996 | 53.5494 | -
ePDU | EILB13 | EPDU IL 0U (309 16A 1P)1X309 | 2 | 21.5244 | 43.0488 | 64.5732 | -
ePDU | EILB14 | EPDU IL 0U (309 32A 1P)1X309 | 2 | 23.3406 | 46.6812 | 70.0218 | -
ePDU | EILB15 | EPDU IL 0U (309 32A 3P)1X309 | 2 | 26.4384 | 52.8768 | 79.3152 | -
ePDU | EMIB00 | EPDU MI 0U (309 16A 3P)36XC13:6XC19 | 2 | 54.5822 | 109.1644 | 163.7466 | -
ePDU | EMIB03 | EPDU MI 0U (C14 10A 1P)16XC13 | 2 | 29.8793 | 59.7585 | 89.6378 | -
ePDU | EMIB04 | EPDU MI 0U (309 16A 1P)20XC13:4XC19 | 2 | 31.5139 | 63.0279 | 94.5418 | -
ePDU | EMIB05 | EPDU MI 0U (309 32A 1P)20XC13:4XC19 | 2 | 33.5667 | 67.1335 | 100.7002 | -
ePDU | EMIB06 | EPDU MI 0U (309 32A 1P)12XC13:4XC19 | 2 | 28.2546 | 56.5092 | 84.7638 | -
ePDU | EMIB07 | EPDU MI 0U (309 32A 3P)6XC13:12XC19 | 2 | 53.3807 | 106.7614 | 160.1421 | -
ePDU | EMIB08 | EPDU MI 0U (309 32A 1P)36XC13:6XC19 | 2 | 37.4743 | 74.9487 | 112.423 | -
ePDU | EMIB09 | EPDU MI 0U (C20 16A 1P)18XC13:2XC19 | 2 | 34.784 | 69.5679 | 104.3519 | -
ePDU | EMIB10 | EPDU MI 0U (309 16A 1P)18XC13:2XC19 | 2 | 35.3286 | 70.6572 | 105.9859 | -
ePDU | EMIB11 | EPDU MI 0U (309 32A 3P)6XC19 | 2 | 51.3629 | 102.7258 | 154.0887 | -
ePDU | EMIB12 | EPDU MI 0U (309 32A 3P)12XC13:12XC19 | 2 | 58.1239 | 116.2477 | 174.3716 | -
ePDU | EMIB18 | EPDU MI 0U (309 32A 1P)20XC13:2XC19:2XGE | 2 | 33.6032 | 67.2064 | 100.8095 | -
ePDU | EMIB34 | EPDU MI 0U (309 32A 3P)30XC13:12XC19 | 2 | 90.7171 | 181.4342 | 272.1513 | -
ePDU | EMOB03 | EPDU MO 0U (C14 10A 1P)16XC13 | 2 | 50.9591 | 101.9181 | 152.8772 | -
ePDU | EMOB04 | EPDU MO 0U (309 16A 1P)20XC13:4XC19 | 2 | 53.2192 | 106.4383 | 159.6575 | -
ePDU | EMOB05 | EPDU MO 0U (309 32A 1P)20XC13:4XC19 | 2 | 59.9401 | 119.8802 | 179.8202 | -
ePDU | EMOB18 | EPDU MO 0U (309 32A 1P)20XC13:2XC19:2XGE | 2 | 59.9401 | 119.8802 | 179.8202 | -
ePDU | EMOB20 | EPDU MO 0U (309 16A 3P)21XC13:3XC19 | 2 | 73.5628 | 147.1255 | 220.6883 | -
ePDU | EMOB22 | EPDU MO 0U (C20 16A 1P)20XC13:4XC19 | 2 | 53.1791 | 106.3583 | 159.5374 | -
ePDU | ESWB03 | EPDU SW 0U (C14 10A 1P)16XC13 | 2 | 54.4914 | 108.9829 | 163.4743 | -
ePDU | ESWB04 | EPDU SW 0U (309 16A 1P)20XC13:4XC19 | 2 | 56.3076 | 112.6153 | 168.9229 | -
ePDU | ESWB05 | EPDU SW 0U (309 32A 1P)20XC13:4XC19 | 2 | 59.9401 | 119.8802 | 179.8202 | -
ePDU | ESWB18 | EPDU SW 0U (309 32A 1P)20XC13:2XC19:2XGE | 2 | 59.9401 | 119.8802 | 179.8202 | -
ePDU | ESWB20 | EPDU SW 0U (309 16A 3P)21XC13:3XC19 | 2 | 73.5628 | 147.1255 | 220.6883 | -
ePDU | ESWB22 | EPDU SW 0U (C20 16A 1P)20XC13:4XC19 | 2 | 56.3076 | 112.6153 | 168.9229 | -
ePDU | ESWB23 | EPDU SW 0U (309 16A 1P)7XC13:1XC19 | 2 | 50.3537 | 100.7073 | 151.061 | -
ePDU | EMAB03 | EPDU MA 0U (C14 10A 1P)16XC13 | 2 | 66.3987 | 132.7974 | 199.196 | -
ePDU | EMAB04 | EPDU MA 0U (309 16A 1P)20XC13:4XC19 | 2 | 68.8203 | 137.6406 | 206.4609 | -
ePDU | EMAB05 | EPDU MA 0U (309 32A 1P)20XC13:4XC19 | 2 | 73.2604 | 146.5208 | 219.7812 | -
ePDU | EMAB18 | EPDU MA 0U (309 32A 1P)20XC13:2XC19:2XGE | 2 | 73.2604 | 146.5208 | 219.7812 | -
ePDU | EMAB20 | EPDU MA 0U (309 16A 3P)21XC13:3XC19 | 2 | 89.9101 | 179.8202 | 269.7304 | -
ePDU | EMAB22 | EPDU MA 0U (C20 16A 1P)20XC13:4XC19 | 2 | 68.8203 | 137.6406 | 206.4609 | -
ePDU | EMAB33 | EPDU MA 0U (309 32A 3P)18XC13:6XC19 | 2 | 100.8081 | 201.6162 | 302.4244 | -
Accessories | 66028 | Eaton STS 16 | 2 | 33.4617 | 66.9234 | 100.3852 | -
| EATS30N | Eaton ATS 30A netpack | 2 | 45.1218 | 90.2437 | 135.3655 | -
| EATS16 | Eaton ATS 16A | 2 | 30.9743 | 61.9486 | 92.9228 | -
| EAST16N | Eaton ATS 16A netpack | 2 | 36.0819 | 72.1637 | 108.2456 | -
| Network-MS | Network Card-MS | 1 | 16.5854 | 33.1708 | 49.7561 | 48.0527
| 116750221-001 | ConnectUPS-X Web/SNMP card | 1 | 31.4496 | 62.8992 | 94.3488 | 91.1186
| MODBUS-MS | Network and MODBUS Card-MS | 1 | 24.2067 | 48.4133 | 72.62 | 70.1337
| 1014018 | Relay(AS/400) Card for 9120, 9130 | 1 | 6.7092 | 13.4185 | 20.1277 | 19.4386
| Relay-MS | Relay Card-MS | 1 | 8.3866 | 16.7731 | 25.1597 | 24.2983
| PXGMSUPS | PowerXpert UPS MiniSlot card (PXGMS UPS) for 93PM | 1 | 31.4496 | 62.8992 | 94.3488 | 98.2977
| EMP001 | Environmental Monitoring Probe | 1 | 12.4845 | 24.9691 | 37.4536 | 36.1713

## 3-ph_UPS_Selector
Для полноценной работы инструмента необходимо использовать excel,
разрешить включить макросы.
При появлени следующего окна необходимо нажать "Enable Macros"
Конфигуратор 3-ф ИБП
Ссылка на раздел ИБП
http://powerquality.eaton.com/
Ссылка на скачивание каталога по ИБП
http://powerquality.eaton.ru/RussiaCatalog/default.asp?cx=67
ООО "Итон"
Электротехнический сектор
Россия, Москва 107076, | Также над полем ввода формул необходимо нажать на
Электрозаводская, 33, стр 4
+7(495) 981-3770
http://www.eaton.ru/ | Если же у Вас установлена не английская версия excel,
Техническая поддержка: | необходимо совершить эти операции с соответствующими элементами
8-800-555-6060
Начать подбор ИБП

## Подбор UPS
1 | 2 | 3 | 4 | 5 | 6 | 7 | 8 | 9 | 10 | 11 | 12 | 13 | 14 | 15 | 16 | 17 | 18 | 19 | 20 | 21 | 22 | 23 | 24 | 25 | 26 | 27 | 28 | 29 | 30 | 31 | 32 | 33 | 34 | 35 | 36 | 37
Артикул | Название | Описание | Вес, нетто, кг | Ширина, см | Глубина, см | Высота, см | Тип | Фазы | Полная мощность, кВА | Активная мощность, кВт | Апгрейд | Готов для работы в параллель | Модульная конструкция | Сервисный байпас | Старые p/n | Батареи в комплекте | Коммуникационная плата SNMP (internal) | Коммуникационная плата SNMP & Modbus (internal) | Коммуникационная плата Modbus (internal) | Коммуникационная плата Relay | Датчик окружающей среды (только при наличии SNMP!) | Время автономной работы (при 100% нагрузке и pf=0,7) | Время автономной работы (при 100% нагрузке и pf=0,8) | Старые | кВа | кВт | Параллель | сервисный байпас | Батареи в комплекте | snmp отдельно | snmp&modbis отдельно | modbus отдельно | Relay отдельно | датчик температуры отдельно | артикул ибп отдельно
BC80A0206A01000000 | 93PS-8(40)-20-0-6 | ИБП серии 93PS, мощность 8кВА/8кВт, 3 фазы вход/выход, статический байпас 40кВт, с одним силовым модулем (до 20кВт), без внутренних батарей, с возможностью их установки, сетевая (SNMP/Web) карта в комплекте | 181 | 48 | 75 | 175 | ИБП | 3-фазный вход/выход | 8 | 8 | программный + аппаратный | да | да | нет |  | нет | Network-MS+ | PXGX | - | INDRELAY-MS | EMP001 | - | - |  | _8____ | _7.2_8_______ | да- | нет- | нет- | + | + | + | + | + | 93PS-8(40)-20-0-6_
BC80A3206A01000000 | 93PS-8(40)-20-3x7Ah-LL-6 | ИБП серии 93PS, мощность 8кВА/8кВт, 3 фазы вход/выход, статический байпас 40кВт, с одним силовым модулем (до 20кВт), с 3 линейками внутренних батарей (96 шт, 12V 7Ah), увеличенного срока службы, 38 мин. автономии при 100% номинальной нагрузке, сетевая (SNMP/Web) карта в комплекте | 424 | 48 | 75 | 175 | ИБП | 3-фазный вход/выход | 8 | 8 | программный + аппаратный | да | да | нет |  | да | Network-MS+ | PXGX | - | INDRELAY-MS | EMP001 |  | 48 |  | _8____ | _7.2_8_______ | да- | нет- | да- | + | + | + | + | + | 93PS-8(40)-20-3x7Ah-LL-6_
BC80A4206A01000000 | 93PS-8(40)-20-4x7Ah-LL-6 | ИБП серии 93PS, мощность 8кВА/8кВт, 3 фазы вход/выход, статический байпас 40кВт, с одним силовым модулем (до 20кВт), с 4 линейками внутренних батарей (128 шт, 12V 7Ah), увеличенного срока службы, 53 мин. автономии при 100% номинальной нагрузке, сетевая (SNMP/Web) карта в комплекте | 505 | 48 | 75 | 175 | ИБП | 3-фазный вход/выход | 8 | 8 | программный + аппаратный | да | да | нет |  | да | Network-MS+ | PXGX | - | INDRELAY-MS | EMP001 |  | 69 |  | _8____ | _7.2_8_______ | да- | нет- | да- | + | + | + | + | + | 93PS-8(40)-20-4x7Ah-LL-6_
BC80AC206A01000000 | 93PS-8(40)-20-3x9Ah-6 | ИБП серии 93PS, мощность 8кВА/8кВт, 3 фазы вход/выход, статический байпас 40кВт, с одним силовым модулем (до 20кВт), с 3 линейками внутренних батарей (96 шт, 12V 9Ah), 42 мин. автономии при 100% номинальной нагрузке, сетевая (SNMP/Web) карта в комплекте | 424 | 48 | 75 | 175 | ИБП | 3-фазный вход/выход | 8 | 8 | программный + аппаратный | да | да | нет |  | да | Network-MS+ | PXGX | - | INDRELAY-MS | EMP001 |  | 54 |  | _8____ | _7.2_8_______ | да- | нет- | да- | + | + | + | + | + | 93PS-8(40)-20-3x9Ah-6_
BC80AD206A01000000 | 93PS-8(40)-20-4x9Ah-6 | ИБП серии 93PS, мощность 8кВА/8кВт, 3 фазы вход/выход, статический байпас 40кВт, с одним силовым модулем (до 20кВт), с 4 линейками внутренних батарей (128 шт, 12V 9Ah), 59 мин. автономии при 100% номинальной нагрузке, сетевая (SNMP/Web) карта в комплекте | 505 | 48 | 75 | 175 | ИБП | 3-фазный вход/выход | 8 | 8 | программный + аппаратный | да | да | нет |  | да | Network-MS+ | PXGX | - | INDRELAY-MS | EMP001 |  | 76 |  | _8____ | _7.2_8_______ | да- | нет- | да- | + | + | + | + | + | 93PS-8(40)-20-4x9Ah-6_
BC80A0306A01000000 | 93PS-8(40)-20-0-MBS-6 | ИБП серии 93PS, мощность 8кВА/8кВт, 3 фазы вход/выход, статический байпас 40кВт, с одним силовым модулем (до 20кВт), без внутренних батарей, с возможностью их установки, с сервисным байпасом, сетевая (SNMP/Web) карта в комплекте | 189 | 48 | 75 | 175 | ИБП | 3-фазный вход/выход | 8 | 8 | программный + аппаратный | да | да | да |  | нет | Network-MS+ | PXGX | - | INDRELAY-MS | EMP001 | - | - |  | _8____ | _7.2_8_______ | да- | да- | нет- | + | + | + | + | + | 93PS-8(40)-20-0-MBS-6_
BC80A3306A01000000 | 93PS-8(40)-20-3x7Ah-LL-MBS-6 | ИБП серии 93PS, мощность 8кВА/8кВт, 3 фазы вход/выход, статический байпас 40кВт, с одним силовым модулем (до 20кВт), с 3 линейками внутренних батарей (96 шт, 12V 7Ah), увеличенного срока службы, 38 мин. автономии при 100% номинальной нагрузке, с сервисным байпасом, сетевая (SNMP/Web) карта в комплекте | 432 | 48 | 75 | 175 | ИБП | 3-фазный вход/выход | 8 | 8 | программный + аппаратный | да | да | да |  | да | Network-MS+ | PXGX | - | INDRELAY-MS | EMP001 |  | 48 |  | _8____ | _7.2_8_______ | да- | да- | да- | + | + | + | + | + | 93PS-8(40)-20-3x7Ah-LL-MBS-6_
BC80A4306A01000000 | 93PS-8(40)-20-4x7Ah-LL-MBS-6 | ИБП серии 93PS, мощность 8кВА/8кВт, 3 фазы вход/выход, статический байпас 40кВт, с одним силовым модулем (до 20кВт), с 4 линейками внутренних батарей (128 шт, 12V 7Ah), увеличенного срока службы, 53 мин. автономии при 100% номинальной нагрузке, с сервисным байпасом, сетевая (SNMP/Web) карта в комплекте | 513 | 48 | 75 | 175 | ИБП | 3-фазный вход/выход | 8 | 8 | программный + аппаратный | да | да | да |  | да | Network-MS+ | PXGX | - | INDRELAY-MS | EMP001 |  | 69 |  | _8____ | _7.2_8_______ | да- | да- | да- | + | + | + | + | + | 93PS-8(40)-20-4x7Ah-LL-MBS-6_
BC80AC306A01000000 | 93PS-8(40)-20-3x9Ah-MBS-6 | ИБП серии 93PS, мощность 8кВА/8кВт, 3 фазы вход/выход, статический байпас 40кВт, с одним силовым модулем (до 20кВт), с 3 линейками внутренних батарей (96 шт, 12V 9Ah), 42 мин. автономии при 100% номинальной нагрузке, с сервисным байпасом, сетевая (SNMP/Web) карта в комплекте | 432 | 48 | 75 | 175 | ИБП | 3-фазный вход/выход | 8 | 8 | программный + аппаратный | да | да | да |  | да | Network-MS+ | PXGX | - | INDRELAY-MS | EMP001 |  | 54 |  | _8____ | _7.2_8_______ | да- | да- | да- | + | + | + | + | + | 93PS-8(40)-20-3x9Ah-MBS-6_
BC80AD306A01000000 | 93PS-8(40)-20-4x9Ah-MBS-6 | ИБП серии 93PS, мощность 8кВА/8кВт, 3 фазы вход/выход, статический байпас 40кВт, с одним силовым модулем (до 20кВт), с 4 линейками внутренних батарей (128 шт, 12V 9Ah), 59 мин. автономии при 100% номинальной нагрузке, с сервисным байпасом, сетевая (SNMP/Web) карта в комплекте | 513 | 48 | 75 | 175 | ИБП | 3-фазный вход/выход | 8 | 8 | программный + аппаратный | да | да | да |  | да | Network-MS+ | PXGX | - | INDRELAY-MS | EMP001 |  | 76 |  | _8____ | _7.2_8_______ | да- | да- | да- | + | + | + | + | + | 93PS-8(40)-20-4x9Ah-MBS-6_
BC01A0206A01000000 | 93PS-10(40)-20-0-6 | ИБП серии 93PS, мощность 10кВА/10кВт, 3 фазы вход/выход, статический байпас 40кВт, с одним силовым модулем (до 20кВт), без внутренних батарей, с возможностью их установки, с сервисным байпасом, сетевая (SNMP/Web) карта в комплекте | 181 | 48 | 75 | 175 | ИБП | 3-фазный вход/выход | 10 | 10 | программный + аппаратный | да | да | нет |  | нет | Network-MS+ | PXGX | - | INDRELAY-MS | EMP001 | - | - |  | _8_10___ | _7.2_8_9_10_____ | да- | нет- | нет- | + | + | + | + | + | 93PS-10(40)-20-0-6_
BC01A3206A01000000 | 93PS-10(40)-20-3x7Ah-LL-6 | ИБП серии 93PS, мощность 10кВА/10кВт, 3 фазы вход/выход, статический байпас 40кВт, с одним силовым модулем (до 20кВт), с 3 линейками внутренних батарей (96 шт, 12V 7Ah), увеличенного срока службы, 28 мин. автономии при 100% номинальной нагрузке, сетевая (SNMP/Web) карта в комплекте | 424 | 48 | 75 | 175 | ИБП | 3-фазный вход/выход | 10 | 10 | программный + аппаратный | да | да | нет |  | да | Network-MS+ | PXGX | - | INDRELAY-MS | EMP001 |  | 38 |  | _8_10___ | _7.2_8_9_10_____ | да- | нет- | да- | + | + | + | + | + | 93PS-10(40)-20-3x7Ah-LL-6_
BC01A4206A01000000 | 93PS-10(40)-20-4x7Ah-LL-6 | ИБП серии 93PS, мощность 10кВА/10кВт, 3 фазы вход/выход, статический байпас 40кВт, с одним силовым модулем (до 20кВт), с 4 линейками внутренних батарей (128 шт, 12V 7Ah), увеличенного срока службы, 41 мин. автономии при 100% номинальной нагрузке, сетевая (SNMP/Web) карта в комплекте | 505 | 48 | 75 | 175 | ИБП | 3-фазный вход/выход | 10 | 10 | программный + аппаратный | да | да | нет |  | да | Network-MS+ | PXGX | - | INDRELAY-MS | EMP001 |  | 52 |  | _8_10___ | _7.2_8_9_10_____ | да- | нет- | да- | + | + | + | + | + | 93PS-10(40)-20-4x7Ah-LL-6_
BC01AC206A01000000 | 93PS-10(40)-20-3x9Ah-6 | ИБП серии 93PS, мощность 10кВА/10кВт, 3 фазы вход/выход, статический байпас 40кВт, с одним силовым модулем (до 20кВт), с 3 линейками внутренних батарей (96 шт, 12V 9Ah), 31 мин. автономии при 100% номинальной нагрузке, сетевая (SNMP/Web) карта в комплекте | 424 | 48 | 75 | 175 | ИБП | 3-фазный вход/выход | 10 | 10 | программный + аппаратный | да | да | нет |  | да | Network-MS+ | PXGX | - | INDRELAY-MS | EMP001 |  | 41 |  | _8_10___ | _7.2_8_9_10_____ | да- | нет- | да- | + | + | + | + | + | 93PS-10(40)-20-3x9Ah-6_
BC01AD206A01000000 | 93PS-10(40)-20-4x9Ah-6 | ИБП серии 93PS, мощность 10кВА/10кВт, 3 фазы вход/выход, статический байпас 40кВт, с одним силовым модулем (до 20кВт), с 4 линейками внутренних батарей (128 шт, 12V 9Ah), 44 мин. автономии при 100% номинальной нагрузке, сетевая (SNMP/Web) карта в комплекте | 505 | 48 | 75 | 175 | ИБП | 3-фазный вход/выход | 10 | 10 | программный + аппаратный | да | да | нет |  | да | Network-MS+ | PXGX | - | INDRELAY-MS | EMP001 |  | 58 |  | _8_10___ | _7.2_8_9_10_____ | да- | нет- | да- | + | + | + | + | + | 93PS-10(40)-20-4x9Ah-6_
BC01A0306A01000000 | 93PS-10(40)-20-0-MBS-6 | ИБП серии 93PS, мощность 10кВА/10кВт, 3 фазы вход/выход, статический байпас 40кВт, с одним силовым модулем (до 20кВт), без внутренних батарей, с возможностью их установки, с сервисным байпасом, сетевая (SNMP/Web) карта в комплекте | 189 | 48 | 75 | 175 | ИБП | 3-фазный вход/выход | 10 | 10 | программный + аппаратный | да | да | да |  | нет | Network-MS+ | PXGX | - | INDRELAY-MS | EMP001 | - | - |  | _8_10___ | _7.2_8_9_10_____ | да- | да- | нет- | + | + | + | + | + | 93PS-10(40)-20-0-MBS-6_
BC01A3306A01000000 | 93PS-10(40)-20-3x7Ah-LL-MBS-6 | ИБП серии 93PS, мощность 10кВА/10кВт, 3 фазы вход/выход, статический байпас 40кВт, с одним силовым модулем (до 20кВт), с 3 линейками внутренних батарей (96 шт, 12V 7Ah), увеличенного срока службы, 28 мин. автономии при 100% номинальной нагрузке, с сервисным байпасом, сетевая (SNMP/Web) карта в комплекте | 432 | 48 | 75 | 175 | ИБП | 3-фазный вход/выход | 10 | 10 | программный + аппаратный | да | да | да |  | да | Network-MS+ | PXGX | - | INDRELAY-MS | EMP001 |  | 38 |  | _8_10___ | _7.2_8_9_10_____ | да- | да- | да- | + | + | + | + | + | 93PS-10(40)-20-3x7Ah-LL-MBS-6_
BC01A4306A01000000 | 93PS-10(40)-20-4x7Ah-LL-MBS-6 | ИБП серии 93PS, мощность 10кВА/10кВт, 3 фазы вход/выход, статический байпас 40кВт, с одним силовым модулем (до 20кВт), с 4 линейками внутренних батарей (128 шт, 12V 7Ah), увеличенного срока службы, 41 мин. автономии при 100% номинальной нагрузке, с сервисным байпасом, сетевая (SNMP/Web) карта в комплекте | 513 | 48 | 75 | 175 | ИБП | 3-фазный вход/выход | 10 | 10 | программный + аппаратный | да | да | да |  | да | Network-MS+ | PXGX | - | INDRELAY-MS | EMP001 |  | 52 |  | _8_10___ | _7.2_8_9_10_____ | да- | да- | да- | + | + | + | + | + | 93PS-10(40)-20-4x7Ah-LL-MBS-6_
BC01AC306A01000000 | 93PS-10(40)-20-3x9Ah-MBS-6 | ИБП серии 93PS, мощность 10кВА/10кВт, 3 фазы вход/выход, статический байпас 40кВт, с одним силовым модулем (до 20кВт), с 3 линейками внутренних батарей (96 шт, 12V 9Ah), 31 мин. автономии при 100% номинальной нагрузке, с сервисным байпасом, сетевая (SNMP/Web) карта в комплекте | 432 | 48 | 75 | 175 | ИБП | 3-фазный вход/выход | 10 | 10 | программный + аппаратный | да | да | да |  | да | Network-MS+ | PXGX | - | INDRELAY-MS | EMP001 |  | 41 |  | _8_10___ | _7.2_8_9_10_____ | да- | да- | да- | + | + | + | + | + | 93PS-10(40)-20-3x9Ah-MBS-6_
BC01AD306A01000000 | 93PS-10(40)-20-4x9Ah-MBS-6 | ИБП серии 93PS, мощность 10кВА/10кВт, 3 фазы вход/выход, статический байпас 40кВт, с одним силовым модулем (до 20кВт), с 4 линейками внутренних батарей (128 шт, 12V 9Ah), 44 мин. автономии при 100% номинальной нагрузке, с сервисным байпасом, сетевая (SNMP/Web) карта в комплекте | 513 | 48 | 75 | 175 | ИБП | 3-фазный вход/выход | 10 | 10 | программный + аппаратный | да | да | да |  | да | Network-MS+ | PXGX | - | INDRELAY-MS | EMP001 |  | 58 |  | _8_10___ | _7.2_8_9_10_____ | да- | да- | да- | + | + | + | + | + | 93PS-10(40)-20-4x9Ah-MBS-6_
BC51A0206A01000000 | 93PS-15(40)-20-0-6 | ИБП серии 93PS, мощность 15кВА/15кВт, 3 фазы вход/выход, статический байпас 40кВт, с одним силовым модулем (до 20кВт), без внутренних батарей, с возможностью их установки, с сервисным байпасом, сетевая (SNMP/Web) карта в комплекте | 181 | 48 | 75 | 175 | ИБП | 3-фазный вход/выход | 15 | 15 | программный + аппаратный | да | да | да |  | нет | Network-MS+ | PXGX | - | INDRELAY-MS | EMP001 | - | - |  | _8_10_12_15_ | _7.2_8_9_10_10.8_12_13.5_15_ | да- | да- | нет- | + | + | + | + | + | 93PS-15(40)-20-0-6_
BC51A3206A01000000 | 93PS-15(40)-20-3x7Ah-LL-6 | ИБП серии 93PS, мощность 15кВА/15кВт, 3 фазы вход/выход, статический байпас 40кВт, с одним силовым модулем (до 20кВт), с 3 линейками внутренних батарей (96 шт, 12V 7Ah), увеличенного срока службы, 15 мин. автономии при 100% номинальной нагрузке, сетевая (SNMP/Web) карта в комплекте | 424 | 48 | 75 | 175 | ИБП | 3-фазный вход/выход | 15 | 15 | программный + аппаратный | да | да | да |  | да | Network-MS+ | PXGX | - | INDRELAY-MS | EMP001 |  | 21 |  | _8_10_12_15_ | _7.2_8_9_10_10.8_12_13.5_15_ | да- | да- | да- | + | + | + | + | + | 93PS-15(40)-20-3x7Ah-LL-6_
BC51A4206A01000000 | 93PS-15(40)-20-4x7Ah-LL-6 | ИБП серии 93PS, мощность 15кВА/15кВт, 3 фазы вход/выход, статический байпас 40кВт, с одним силовым модулем (до 20кВт), с 4 линейками внутренних батарей (128 шт, 12V 7Ah), увеличенного срока службы, 24 мин. автономии при 100% номинальной нагрузке, сетевая (SNMP/Web) карта в комплекте | 505 | 48 | 75 | 175 | ИБП | 3-фазный вход/выход | 15 | 15 | программный + аппаратный | да | да | да |  | да | Network-MS+ | PXGX | - | INDRELAY-MS | EMP001 |  | 32 |  | _8_10_12_15_ | _7.2_8_9_10_10.8_12_13.5_15_ | да- | да- | да- | + | + | + | + | + | 93PS-15(40)-20-4x7Ah-LL-6_
BC51AC206A01000000 | 93PS-15(40)-20-3x9Ah-6 | ИБП серии 93PS, мощность 15кВА/15кВт, 3 фазы вход/выход, статический байпас 40кВт, с одним силовым модулем (до 20кВт), с 3 линейками внутренних батарей (96 шт, 12V 9Ah), 19 мин. автономии при 100% номинальной нагрузке, сетевая (SNMP/Web) карта в комплекте | 424 | 48 | 75 | 175 | ИБП | 3-фазный вход/выход | 15 | 15 | программный + аппаратный | да | да | да |  | да | Network-MS+ | PXGX | - | INDRELAY-MS | EMP001 |  | 25 |  | _8_10_12_15_ | _7.2_8_9_10_10.8_12_13.5_15_ | да- | да- | да- | + | + | + | + | + | 93PS-15(40)-20-3x9Ah-6_
BC51AD206A01000000 | 93PS-15(40)-20-4x9Ah-6 | ИБП серии 93PS, мощность 15кВА/15кВт, 3 фазы вход/выход, статический байпас 40кВт, с одним силовым модулем (до 20кВт), с 4 линейками внутренних батарей (128 шт, 12V 9Ah), 27 мин. автономии при 100% номинальной нагрузке, сетевая (SNMP/Web) карта в комплекте | 505 | 48 | 75 | 175 | ИБП | 3-фазный вход/выход | 15 | 15 | программный + аппаратный | да | да | да |  | да | Network-MS+ | PXGX | - | INDRELAY-MS | EMP001 |  | 36 |  | _8_10_12_15_ | _7.2_8_9_10_10.8_12_13.5_15_ | да- | да- | да- | + | + | + | + | + | 93PS-15(40)-20-4x9Ah-6_
BC51A0306A01000000 | 93PS-15(40)-20-0-MBS-6 | ИБП серии 93PS, мощность 15кВА/15кВт, 3 фазы вход/выход, статический байпас 40кВт, с одним силовым модулем (до 20кВт), без внутренних батарей, с возможностью их установки, с сервисным байпасом, сетевая (SNMP/Web) карта в комплекте | 189 | 48 | 75 | 175 | ИБП | 3-фазный вход/выход | 15 | 15 | программный + аппаратный | да | да | да |  | нет | Network-MS+ | PXGX | - | INDRELAY-MS | EMP001 | - | - |  | _8_10_12_15_ | _7.2_8_9_10_10.8_12_13.5_15_ | да- | да- | нет- | + | + | + | + | + | 93PS-15(40)-20-0-MBS-6_
BC51A3306A01000000 | 93PS-15(40)-20-3x7Ah-LL-MBS-6 | ИБП серии 93PS, мощность 15кВА/15кВт, 3 фазы вход/выход, статический байпас 40кВт, с одним силовым модулем (до 20кВт), с 3 линейками внутренних батарей (96 шт, 12V 7Ah), увеличенного срока службы, 15 мин. автономии при 100% номинальной нагрузке, с сервисным байпасом, сетевая (SNMP/Web) карта в комплекте | 432 | 48 | 75 | 175 | ИБП | 3-фазный вход/выход | 15 | 15 | программный + аппаратный | да | да | да |  | да | Network-MS+ | PXGX | - | INDRELAY-MS | EMP001 |  | 21 |  | _8_10_12_15_ | _7.2_8_9_10_10.8_12_13.5_15_ | да- | да- | да- | + | + | + | + | + | 93PS-15(40)-20-3x7Ah-LL-MBS-6_
BC51A4306A01000000 | 93PS-15(40)-20-4x7Ah-LL-MBS-6 | ИБП серии 93PS, мощность 15кВА/15кВт, 3 фазы вход/выход, статический байпас 40кВт, с одним силовым модулем (до 20кВт), с 4 линейками внутренних батарей (128 шт, 12V 7Ah), увеличенного срока службы, 24 мин. автономии при 100% номинальной нагрузке, с сервисным байпасом, сетевая (SNMP/Web) карта в комплекте | 513 | 48 | 75 | 175 | ИБП | 3-фазный вход/выход | 15 | 15 | программный + аппаратный | да | да | да |  | да | Network-MS+ | PXGX | - | INDRELAY-MS | EMP001 |  | 32 |  | _8_10_12_15_ | _7.2_8_9_10_10.8_12_13.5_15_ | да- | да- | да- | + | + | + | + | + | 93PS-15(40)-20-4x7Ah-LL-MBS-6_
BC51AC306A01000000 | 93PS-15(40)-20-3x9Ah-MBS-6 | ИБП серии 93PS, мощность 15кВА/15кВт, 3 фазы вход/выход, статический байпас 40кВт, с одним силовым модулем (до 20кВт), с 3 линейками внутренних батарей (96 шт, 12V 9Ah), 19 мин. автономии при 100% номинальной нагрузке, с сервисным байпасом, сетевая (SNMP/Web) карта в комплекте | 432 | 48 | 75 | 175 | ИБП | 3-фазный вход/выход | 15 | 15 | программный + аппаратный | да | да | да |  | да | Network-MS+ | PXGX | - | INDRELAY-MS | EMP001 |  | 25 |  | _8_10_12_15_ | _7.2_8_9_10_10.8_12_13.5_15_ | да- | да- | да- | + | + | + | + | + | 93PS-15(40)-20-3x9Ah-MBS-6_
BC51AD306A01000000 | 93PS-15(40)-20-4x9Ah-MBS-6 | ИБП серии 93PS, мощность 15кВА/15кВт, 3 фазы вход/выход, статический байпас 40кВт, с одним силовым модулем (до 20кВт), с 4 линейками внутренних батарей (128 шт, 12V 9Ah), 27 мин. автономии при 100% номинальной нагрузке, с сервисным байпасом, сетевая (SNMP/Web) карта в комплекте | 513 | 48 | 75 | 175 | ИБП | 3-фазный вход/выход | 15 | 15 | программный + аппаратный | да | да | да |  | да | Network-MS+ | PXGX | - | INDRELAY-MS | EMP001 |  | 36 |  | _8_10_12_15_ | _7.2_8_9_10_10.8_12_13.5_15_ | да- | да- | да- | + | + | + | + | + | 93PS-15(40)-20-4x9Ah-MBS-6_
BC02A0206A01000000 | 93PS-20(40)-20-0-6 | ИБП серии 93PS, мощность 20кВА/20кВт, 3 фазы вход/выход, статический байпас 40кВт, с одним силовым модулем (до 20кВт), без внутренних батарей, с возможностью их установки, сетевая (SNMP/Web) карта в комплекте | 181 | 48 | 75 | 175 | ИБП | 3-фазный вход/выход | 20 | 20 | аппаратный | да | да | нет |  | нет | Network-MS+ | PXGX | - | INDRELAY-MS | EMP001 | - | - |  | _15_20___ | _18_20_16______ | да- | нет- | нет- | + | + | + | + | + | 93PS-20(40)-20-0-6_
BC02A3206A01000000 | 93PS-20(40)-20-3x7Ah-LL-6 | ИБП серии 93PS, мощность 20кВА/20кВт, 3 фазы вход/выход, статический байпас 40кВт, с одним силовым модулем (до 20кВт), с 3 линейками внутренних батарей (96 шт, 12V 7Ah), увеличенного срока службы, 10 мин. автономии при 100% номинальной нагрузке, сетевая (SNMP/Web) карта в комплекте | 424 | 48 | 75 | 175 | ИБП | 3-фазный вход/выход | 20 | 20 | аппаратный | да | да | нет |  | да | Network-MS+ | PXGX | - | INDRELAY-MS | EMP001 |  | 14 |  | _15_20___ | _18_20_16______ | да- | нет- | да- | + | + | + | + | + | 93PS-20(40)-20-3x7Ah-LL-6_
BC02A4206A01000000 | 93PS-20(40)-20-4x7Ah-LL-6 | ИБП серии 93PS, мощность 20кВА/20кВт, 3 фазы вход/выход, статический байпас 40кВт, с одним силовым модулем (до 20кВт), с 4 линейками внутренних батарей (128 шт, 12V 7Ah), увеличенного срока службы, 15 мин. автономии при 100% номинальной нагрузке, сетевая (SNMP/Web) карта в комплекте | 505 | 48 | 75 | 175 | ИБП | 3-фазный вход/выход | 20 | 20 | аппаратный | да | да | нет |  | да | Network-MS+ | PXGX | - | INDRELAY-MS | EMP001 |  | 21 |  | _15_20___ | _18_20_16______ | да- | нет- | да- | + | + | + | + | + | 93PS-20(40)-20-4x7Ah-LL-6_
BC02AC206A01000000 | 93PS-20(40)-20-3x9Ah-6 | ИБП серии 93PS, мощность 20кВА/20кВт, 3 фазы вход/выход, статический байпас 40кВт, с одним силовым модулем (до 20кВт), с 3 линейками внутренних батарей (96 шт, 12V 9Ah), 13 мин. автономии при 100% номинальной нагрузке, сетевая (SNMP/Web) карта в комплекте | 424 | 48 | 75 | 175 | ИБП | 3-фазный вход/выход | 20 | 20 | аппаратный | да | да | нет |  | да | Network-MS+ | PXGX | - | INDRELAY-MS | EMP001 |  | 17 |  | _15_20___ | _18_20_16______ | да- | нет- | да- | + | + | + | + | + | 93PS-20(40)-20-3x9Ah-6_
BC02AD206A01000000 | 93PS-20(40)-20-4x9Ah-6 | ИБП серии 93PS, мощность 20кВА/20кВт, 3 фазы вход/выход, статический байпас 40кВт, с одним силовым модулем (до 20кВт), с 4 линейками внутренних батарей (128 шт, 12V 9Ah), 19 мин. автономии при 100% номинальной нагрузке, сетевая (SNMP/Web) карта в комплекте | 505 | 48 | 75 | 175 | ИБП | 3-фазный вход/выход | 20 | 20 | аппаратный | да | да | нет |  | да | Network-MS+ | PXGX | - | INDRELAY-MS | EMP001 |  | 25 |  | _15_20___ | _18_20_16______ | да- | нет- | да- | + | + | + | + | + | 93PS-20(40)-20-4x9Ah-6_
BC02A0306A01000000 | 93PS-20(40)-20-0-MBS-6 | ИБП серии 93PS, мощность 20кВА/20кВт, 3 фазы вход/выход, статический байпас 40кВт, с одним силовым модулем (до 20кВт), без внутренних батарей, с возможностью их установки, с сервисным байпасом, сетевая (SNMP/Web) карта в комплекте | 189 | 48 | 75 | 175 | ИБП | 3-фазный вход/выход | 20 | 20 | аппаратный | да | да | да |  | нет | Network-MS+ | PXGX | - | INDRELAY-MS | EMP001 | - | - |  | _15_20___ | _18_20_16______ | да- | да- | нет- | + | + | + | + | + | 93PS-20(40)-20-0-MBS-6_
BC02A3306A01000000 | 93PS-20(40)-20-3x7Ah-LL-MBS-6 | ИБП серии 93PS, мощность 20кВА/20кВт, 3 фазы вход/выход, статический байпас 40кВт, с одним силовым модулем (до 20кВт), с 3 линейками внутренних батарей (96 шт, 12V 7Ah), увеличенного срока службы, 10 мин. автономии при 100% номинальной нагрузке, с сервисным байпасом, сетевая (SNMP/Web) карта в комплекте | 432 | 48 | 75 | 175 | ИБП | 3-фазный вход/выход | 20 | 20 | аппаратный | да | да | да |  | да | Network-MS+ | PXGX | - | INDRELAY-MS | EMP001 |  | 14 |  | _15_20___ | _18_20_16______ | да- | да- | да- | + | + | + | + | + | 93PS-20(40)-20-3x7Ah-LL-MBS-6_
BC02A4306A01000000 | 93PS-20(40)-20-4x7Ah-LL-MBS-6 | ИБП серии 93PS, мощность 20кВА/20кВт, 3 фазы вход/выход, статический байпас 40кВт, с одним силовым модулем (до 20кВт), с 4 линейками внутренних батарей (128 шт, 12V 7Ah), увеличенного срока службы, 15 мин. автономии при 100% номинальной нагрузке, с сервисным байпасом, сетевая (SNMP/Web) карта в комплекте | 513 | 48 | 75 | 175 | ИБП | 3-фазный вход/выход | 20 | 20 | аппаратный | да | да | да |  | да | Network-MS+ | PXGX | - | INDRELAY-MS | EMP001 |  | 21 |  | _15_20___ | _18_20_16______ | да- | да- | да- | + | + | + | + | + | 93PS-20(40)-20-4x7Ah-LL-MBS-6_
BC02AC306A01000000 | 93PS-20(40)-20-3x9Ah-MBS-6 | ИБП серии 93PS, мощность 20кВА/20кВт, 3 фазы вход/выход, статический байпас 40кВт, с одним силовым модулем (до 20кВт), с 3 линейками внутренних батарей (96 шт, 12V 9Ah), 13 мин. автономии при 100% номинальной нагрузке, с сервисным байпасом, сетевая (SNMP/Web) карта в комплекте | 432 | 48 | 75 | 175 | ИБП | 3-фазный вход/выход | 20 | 20 | аппаратный | да | да | да |  | да | Network-MS+ | PXGX | - | INDRELAY-MS | EMP001 |  | 17 |  | _15_20___ | _18_20_16______ | да- | да- | да- | + | + | + | + | + | 93PS-20(40)-20-3x9Ah-MBS-6_
BC02AD306A01000000 | 93PS-20(40)-20-4x9Ah-MBS-6 | ИБП серии 93PS, мощность 20кВА/20кВт, 3 фазы вход/выход, статический байпас 40кВт, с одним силовым модулем (до 20кВт), с 4 линейками внутренних батарей (128 шт, 12V 9Ah), 19 мин. автономии при 100% номинальной нагрузке, с сервисным байпасом, сетевая (SNMP/Web) карта в комплекте | 513 | 48 | 75 | 175 | ИБП | 3-фазный вход/выход | 20 | 20 | аппаратный | да | да | да |  | да | Network-MS+ | PXGX | - | INDRELAY-MS | EMP001 |  | 25 |  | _15_20___ | _18_20_16______ | да- | да- | да- | + | + | + | + | + | 93PS-20(40)-20-4x9Ah-MBS-6_
BD03A0206A01000000 | 93PS-30(40)-40-0-6 | ИБП серии 93PS, мощность 30кВА/30кВт, 3 фазы вход/выход, статический байпас 40кВт, с двумя силовыми модулями по 15кВт, без внутренних батарей, с возможностью их установки, сетевая (SNMP/Web) карта в комплекте | 208 | 48 | 75 | 175 | ИБП | 3-фазный вход/выход | 30 | 30 | программный | да | да | нет |  | нет | Network-MS+ | PXGX | - | INDRELAY-MS | EMP001 | - | - |  | _20_30___ | _27_30_______ | да- | нет- | нет- | + | + | + | + | + | 93PS-30(40)-40-0-6_
BD03A4206A01000000 | 93PS-30(40)-40-4x7Ah-LL-6 | ИБП серии 93PS, мощность 30кВА/30кВт, 3 фазы вход/выход, статический байпас 40кВт, с двумя силовыми модулями по 15кВт, с 4 линейками внутренних батарей (128 шт, 12V 7Ah), увеличенного срока службы, 8 мин. автономии при 100% номинальной нагрузке, сетевая (SNMP/Web) карта в комплекте | 532 | 48 | 75 | 175 | ИБП | 3-фазный вход/выход | 30 | 30 | программный | да | да | нет |  | да | Network-MS+ | PXGX | - | INDRELAY-MS | EMP001 |  | 11 |  | _20_30___ | _27_30_______ | да- | нет- | да- | + | + | + | + | + | 93PS-30(40)-40-4x7Ah-LL-6_
BD03AC206A01000000 | 93PS-30(40)-40-3x9Ah-6 | ИБП серии 93PS, мощность 30кВА/30кВт, 3 фазы вход/выход, статический байпас 40кВт, с двумя силовыми модулями по 15кВт, с 3 линейками внутренних батарей (96 шт, 12V 9Ah), 7 мин. автономии при 100% номинальной нагрузке, сетевая (SNMP/Web) карта в комплекте | 451 | 48 | 75 | 175 | ИБП | 3-фазный вход/выход | 30 | 30 | программный | да | да | нет |  | да | Network-MS+ | PXGX | - | INDRELAY-MS | EMP001 |  | 10 |  | _20_30___ | _27_30_______ | да- | нет- | да- | + | + | + | + | + | 93PS-30(40)-40-3x9Ah-6_
BD03AD206A01000000 | 93PS-30(40)-40-4x9Ah-6 | ИБП серии 93PS, мощность 30кВА/30кВт, 3 фазы вход/выход, статический байпас 40кВт, с двумя силовыми модулями по 15кВт, с 4 линейками внутренних батарей (128 шт, 12V 9Ah), 11 мин. автономии при 100% номинальной нагрузке, сетевая (SNMP/Web) карта в комплекте | 532 | 48 | 75 | 175 | ИБП | 3-фазный вход/выход | 30 | 30 | программный | да | да | нет |  | да | Network-MS+ | PXGX | - | INDRELAY-MS | EMP001 |  | 15 |  | _20_30___ | _27_30_______ | да- | нет- | да- | + | + | + | + | + | 93PS-30(40)-40-4x9Ah-6_
BD03A0306A01000000 | 93PS-30(40)-40-0-MBS-6 | ИБП серии 93PS, мощность 30кВА/30кВт, 3 фазы вход/выход, статический байпас 40кВт, с двумя силовыми модулями по 15кВт, без внутренних батарей, с возможностью их установки, с сервисным байпасом, сетевая (SNMP/Web) карта в комплекте | 216 | 48 | 75 | 175 | ИБП | 3-фазный вход/выход | 30 | 30 | программный | да | да | да |  | нет | Network-MS+ | PXGX | - | INDRELAY-MS | EMP001 | - | - |  | _20_30___ | _27_30_______ | да- | да- | нет- | + | + | + | + | + | 93PS-30(40)-40-0-MBS-6_
BD03A4306A01000000 | 93PS-30(40)-40-4x7Ah-LL-MBS-6 | ИБП серии 93PS, мощность 30кВА/30кВт, 3 фазы вход/выход, статический байпас 40кВт, с двумя силовыми модулями по 15кВт, с 4 линейками внутренних батарей (128 шт, 12V 7Ah), увеличенного срока службы, 8 мин. автономии при 100% номинальной нагрузке, с сервисным байпасом, сетевая (SNMP/Web) карта в комплекте | 540 | 48 | 75 | 175 | ИБП | 3-фазный вход/выход | 30 | 30 | программный | да | да | да |  | да | Network-MS+ | PXGX | - | INDRELAY-MS | EMP001 |  | 11 |  | _20_30___ | _27_30_______ | да- | да- | да- | + | + | + | + | + | 93PS-30(40)-40-4x7Ah-LL-MBS-6_
BD03AC306A01000000 | 93PS-30(40)-40-3x9Ah-MBS-6 | ИБП серии 93PS, мощность 30кВА/30кВт, 3 фазы вход/выход, статический байпас 40кВт, с двумя силовыми модулями по 15кВт, с 3 линейками внутренних батарей (96 шт, 12V 9Ah), 7 мин. автономии при 100% номинальной нагрузке, с сервисным байпасом, сетевая (SNMP/Web) карта в комплекте | 459 | 48 | 75 | 175 | ИБП | 3-фазный вход/выход | 30 | 30 | программный | да | да | да |  | да | Network-MS+ | PXGX | - | INDRELAY-MS | EMP001 |  | 10 |  | _20_30___ | _27_30_______ | да- | да- | да- | + | + | + | + | + | 93PS-30(40)-40-3x9Ah-MBS-6_
BD03AD306A01000000 | 93PS-30(40)-40-4x9Ah-MBS-6 | ИБП серии 93PS, мощность 30кВА/30кВт, 3 фазы вход/выход, статический байпас 40кВт, с двумя силовыми модулями по 15кВт, с 4 линейками внутренних батарей (128 шт, 12V 9Ah), 11 мин. автономии при 100% номинальной нагрузке, с сервисным байпасом, сетевая (SNMP/Web) карта в комплекте | 540 | 48 | 75 | 175 | ИБП | 3-фазный вход/выход | 30 | 30 | программный | да | да | да |  | да | Network-MS+ | PXGX | - | INDRELAY-MS | EMP001 |  | 15 |  | _20_30___ | _27_30_______ | да- | да- | да- | + | + | + | + | + | 93PS-30(40)-40-4x9Ah-MBS-6_
BD04A0206A01000000 | 93PS-40(40)-40-0-6 | ИБП серии 93PS, мощность 40кВА/40кВт, 3 фазы вход/выход, статический байпас 40кВт, с двумя силовыми модулями по 20кВт, без внутренних батарей, с возможностью их установки, сетевая (SNMP/Web) карта в комплекте | 208 | 48 | 75 | 175 | ИБП | 3-фазный вход/выход | 40 | 40 | - | да | да | нет |  | нет | Network-MS+ | PXGX | - | INDRELAY-MS | EMP001 | - | - |  | _30_40___ | _36_40_30______ | да- | нет- | нет- | + | + | + | + | + | 93PS-40(40)-40-0-6_
BD04AD206A01000000 | 93PS-40(40)-40-4x9Ah-6 | ИБП серии 93PS, мощность 40кВА/40кВт, 3 фазы вход/выход, статический байпас 40кВт, с двумя силовыми модулями по 20кВт, с 4 линейками внутренних батарей (128 шт, 12V 9Ah), 7 мин. автономии при 100% номинальной нагрузке, сетевая (SNMP/Web) карта в комплекте | 532 | 48 | 75 | 175 | ИБП | 3-фазный вход/выход | 40 | 40 | - | да | да | нет |  | да | Network-MS+ | PXGX | - | INDRELAY-MS | EMP001 |  | 10 |  | _30_40___ | _36_40_30______ | да- | нет- | да- | + | + | + | + | + | 93PS-40(40)-40-4x9Ah-6_
BD04A0306A01000000 | 93PS-40(40)-40-0-MBS-6 | ИБП серии 93PS, мощность 40кВА/40кВт, 3 фазы вход/выход, статический байпас 40кВт, с двумя силовыми модулями по 20кВт, без внутренних батарей, с возможностью их установки, с сервисным байпасом, сетевая (SNMP/Web) карта в комплекте | 216 | 48 | 75 | 175 | ИБП | 3-фазный вход/выход | 40 | 40 | - | да | да | да |  | нет | Network-MS+ | PXGX | - | INDRELAY-MS | EMP001 | - | - |  | _30_40___ | _36_40_30______ | да- | да- | нет- | + | + | + | + | + | 93PS-40(40)-40-0-MBS-6_
BD04AD306A01000000 | 93PS-40(40)-40-4x9Ah-MBS-6 | ИБП серии 93PS, мощность 40кВА/40кВт, 3 фазы вход/выход, статический байпас 40кВт, с двумя силовыми модулями по 20кВт, с 4 линейками внутренних батарей (128 шт, 12V 9Ah), 7 мин. автономии при 100% номинальной нагрузке, с сервисным байпасом, сетевая (SNMP/Web) карта в комплекте | 540 | 48 | 75 | 175 | ИБП | 3-фазный вход/выход | 40 | 40 | - | да | да | да |  | да | Network-MS+ | PXGX | - | INDRELAY-MS | EMP001 |  | 10 |  | _30_40___ | _36_40_30______ | да- | да- | да- | + | + | + | + | + | 93PS-40(40)-40-4x9Ah-MBS-6_
BF80A0206A01000000 | 93PS-8+8(40)-40-0-SB-6 | ИБП серии 93PS, мощность 8кВА/8кВт, 3 фазы вход/выход, статический байпас 40кВт, с двумя силовыми модулями по 8кВт (N+1), без внутренних батарей, с 2мя батарейными автоматами для раздельных батарейных модулей, сетевая (SNMP/Web) карта в комплекте | 208 | 48 | 75 | 175 | ИБП | 3-фазный вход/выход | 8 | 8 | программный | да | да | нет |  | нет | Network-MS+ | PXGX | - | INDRELAY-MS | EMP001 | - | - |  | _8____ | _7.2_8_______ | да- | нет- | нет- | + | + | + | + | + | 93PS-8+8(40)-40-0-SB-6_
BF80A2206A01000000 | 93PS-8+8(40)-40-2x7Ah-LL-SB-6 | ИБП серии 93PS, мощность 8кВА/8кВт, 3 фазы вход/выход, статический байпас 40кВт, с двумя силовыми модулями по 8кВт (N+1), с раздельными батарейными модулями (2 по 1 линейке внутренних батарей в каждом (2x32 шт, 12V 7Ah), увеличенного срока службы, 8 мин. автономии при 100% номинальной нагрузке, сетевая (SNMP/Web) карта в комплекте | 370 | 48 | 75 | 175 | ИБП | 3-фазный вход/выход | 8 | 8 | программный | да | да | нет |  | да | Network-MS+ | PXGX | - | INDRELAY-MS | EMP001 |  | 10 |  | _8____ | _7.2_8_______ | да- | нет- | да- | + | + | + | + | + | 93PS-8+8(40)-40-2x7Ah-LL-SB-6_
BF80A4206A01000000 | 93PS-8+8(40)-40-4x7Ah-LL-SB-6 | ИБП серии 93PS, мощность 8кВА/8кВт, 3 фазы вход/выход, статический байпас 40кВт, с двумя силовыми модулями по 8кВт (N+1), с раздельными батарейными модулями (2 по 2 линейки внутренних батарей в каждом (4x32 шт, 12V 7Ah), увеличенного срока службы, 22 мин. автономии при 100% номинальной нагрузке, сетевая (SNMP/Web) карта в комплекте | 532 | 48 | 75 | 175 | ИБП | 3-фазный вход/выход | 8 | 8 | программный | да | да | нет |  | да | Network-MS+ | PXGX | - | INDRELAY-MS | EMP001 |  | 29 |  | _8____ | _7.2_8_______ | да- | нет- | да- | + | + | + | + | + | 93PS-8+8(40)-40-4x7Ah-LL-SB-6_
BF80AB206A01000000 | 93PS-8+8(40)-40-2x9Ah-SB-6 | ИБП серии 93PS, мощность 8кВА/8кВт, 3 фазы вход/выход, статический байпас 40кВт, с двумя силовыми модулями по 8кВт (N+1), с раздельными батарейными модулями (2 по 1 линейке внутренних батарей в каждом (2x32 шт, 12V 9Ah), 8 мин. автономии при 100% номинальной нагрузке, сетевая (SNMP/Web) карта в комплекте | 370 | 48 | 75 | 175 | ИБП | 3-фазный вход/выход | 8 | 8 | программный | да | да | нет |  | да | Network-MS+ | PXGX | - | INDRELAY-MS | EMP001 |  | 13 |  | _8____ | _7.2_8_______ | да- | нет- | да- | + | + | + | + | + | 93PS-8+8(40)-40-2x9Ah-SB-6_
BF80AD206A01000000 | 93PS-8+8(40)-40-4x9Ah-SB-6 | ИБП серии 93PS, мощность 8кВА/8кВт, 3 фазы вход/выход, статический байпас 40кВт, с двумя силовыми модулями по 8кВт (N+1), с раздельными батарейными модулями (2 по 2 линейки внутренних батарей в каждом (4x32 шт, 12V 9Ah), 25 мин. автономии при 100% номинальной нагрузке, сетевая (SNMP/Web) карта в комплекте | 532 | 48 | 75 | 175 | ИБП | 3-фазный вход/выход | 8 | 8 | программный | да | да | нет |  | да | Network-MS+ | PXGX | - | INDRELAY-MS | EMP001 |  | 32 |  | _8____ | _7.2_8_______ | да- | нет- | да- | + | + | + | + | + | 93PS-8+8(40)-40-4x9Ah-SB-6_
BF80A0306A01000000 | 93PS-8+8(40)-40-0-SB-MBS-6 | ИБП серии 93PS, мощность 8кВА/8кВт, 3 фазы вход/выход, статический байпас 40кВт, с двумя силовыми модулями по 8кВт (N+1), без внутренних батарей, с 2мя батарейными автоматами для раздельных батарейных модулей, с сервисным байпасом, сетевая (SNMP/Web) карта в комплекте | 216 | 48 | 75 | 175 | ИБП | 3-фазный вход/выход | 8 | 8 | программный | да | да | да |  | нет | Network-MS+ | PXGX | - | INDRELAY-MS | EMP001 | - | - |  | _8____ | _7.2_8_______ | да- | да- | нет- | + | + | + | + | + | 93PS-8+8(40)-40-0-SB-MBS-6_
BF80A2306A01000000 | 93PS-8+8(40)-40-2x7Ah-LL-SB-MBS-6 | ИБП серии 93PS, мощность 8кВА/8кВт, 3 фазы вход/выход, статический байпас 40кВт, с двумя силовыми модулями по 8кВт (N+1), с раздельными батарейными модулями (2 по 1 линейке внутренних батарей в каждом (2x32 шт, 12V 7Ah), увеличенного срока службы, 8 мин. автономии при 100% номинальной нагрузке, с сервисным байпасом, сетевая (SNMP/Web) карта в комплекте | 378 | 48 | 75 | 175 | ИБП | 3-фазный вход/выход | 8 | 8 | программный | да | да | да |  | да | Network-MS+ | PXGX | - | INDRELAY-MS | EMP001 |  | 10 |  | _8____ | _7.2_8_______ | да- | да- | да- | + | + | + | + | + | 93PS-8+8(40)-40-2x7Ah-LL-SB-MBS-6_
BF80A4306A01000000 | 93PS-8+8(40)-40-4x7Ah-LL-SB-MBS-6 | ИБП серии 93PS, мощность 8кВА/8кВт, 3 фазы вход/выход, статический байпас 40кВт, с двумя силовыми модулями по 8кВт (N+1), с раздельными батарейными модулями (2 по 2 линейки внутренних батарей в каждом (4x32 шт, 12V 7Ah), увеличенного срока службы, 22 мин. автономии при 100% номинальной нагрузке, с сервисным байпасом, сетевая (SNMP/Web) карта в комплекте | 540 | 48 | 75 | 175 | ИБП | 3-фазный вход/выход | 8 | 8 | программный | да | да | да |  | да | Network-MS+ | PXGX | - | INDRELAY-MS | EMP001 |  | 29 |  | _8____ | _7.2_8_______ | да- | да- | да- | + | + | + | + | + | 93PS-8+8(40)-40-4x7Ah-LL-SB-MBS-6_
BF80AB306A01000000 | 93PS-8+8(40)-40-2x9Ah-SB-MBS-6 | ИБП серии 93PS, мощность 8кВА/8кВт, 3 фазы вход/выход, статический байпас 40кВт, с двумя силовыми модулями по 8кВт (N+1), с раздельными батарейными модулями (2 по 1 линейке внутренних батарей в каждом (2x32 шт, 12V 9Ah), 8 мин. автономии при 100% номинальной нагрузке, с сервисным байпасом, сетевая (SNMP/Web) карта в комплекте | 378 | 48 | 75 | 175 | ИБП | 3-фазный вход/выход | 8 | 8 | программный | да | да | да |  | да | Network-MS+ | PXGX | - | INDRELAY-MS | EMP001 |  | 13 |  | _8____ | _7.2_8_______ | да- | да- | да- | + | + | + | + | + | 93PS-8+8(40)-40-2x9Ah-SB-MBS-6_
BF80AD306A01000000 | 93PS-8+8(40)-40-4x9Ah-SB-MBS-6 | ИБП серии 93PS, мощность 8кВА/8кВт, 3 фазы вход/выход, статический байпас 40кВт, с двумя силовыми модулями по 8кВт (N+1), с раздельными батарейными модулями (2 по 2 линейки внутренних батарей в каждом (4x32 шт, 12V 9Ah), 25 мин. автономии при 100% номинальной нагрузке, с сервисным байпасом, сетевая (SNMP/Web) карта в комплекте | 540 | 48 | 75 | 175 | ИБП | 3-фазный вход/выход | 8 | 8 | программный | да | да | да |  | да | Network-MS+ | PXGX | - | INDRELAY-MS | EMP001 |  | 32 |  | _8____ | _7.2_8_______ | да- | да- | да- | + | + | + | + | + | 93PS-8+8(40)-40-4x9Ah-SB-MBS-6_
BF01A0206A01000000 | 93PS-10+10(40)-40-0-SB-6 | ИБП серии 93PS, мощность 10кВА/10кВт, 3 фазы вход/выход, статический байпас 40кВт, с двумя силовыми модулями по 10кВт (N+1) (апгрейд до 20кВт каждый), без внутренних батарей, с 2мя батарейными автоматами для раздельных батарейных модулей, сетевая (SNMP/Web) карта в комплекте | 208 | 48 | 75 | 175 | ИБП | 3-фазный вход/выход | 10 | 10 | программный | да | да | нет |  | нет | Network-MS+ | PXGX | - | INDRELAY-MS | EMP001 | - | - |  | _8_10___ | _7.2_8_9_10_____ | да- | нет- | нет- | + | + | + | + | + | 93PS-10+10(40)-40-0-SB-6_
BF01A4206A01000000 | 93PS-10+10(40)-40-4x7Ah-LL-SB-6 | ИБП серии 93PS, мощность 10кВА/10кВт, 3 фазы вход/выход, статический байпас 40кВт, с двумя силовыми модулями по 10кВт (N+1) (апгрейд до 20кВт каждый), с раздельными батарейными модулями (2 по 2 линейки внутренних батарей в каждом (4x32 шт, 12V 7Ah), увеличенного срока службы, 15 мин. автономии при 100% номинальной нагрузке, сетевая (SNMP/Web) карта в комплекте | 532 | 48 | 75 | 175 | ИБП | 3-фазный вход/выход | 10 | 10 | программный | да | да | нет |  | да | Network-MS+ | PXGX | - | INDRELAY-MS | EMP001 |  | 15 |  | _8_10___ | _7.2_8_9_10_____ | да- | нет- | да- | + | + | + | + | + | 93PS-10+10(40)-40-4x7Ah-LL-SB-6_
BF01AB206A01000000 | 93PS-10+10(40)-40-2x9Ah-SB-6 | ИБП серии 93PS, мощность 10кВА/10кВт, 3 фазы вход/выход, статический байпас 40кВт, с двумя силовыми модулями по 10кВт (N+1) (апгрейд до 20кВт каждый), с раздельными батарейными модулями (2 по 1 линейке внутренних батарей в каждом (2x32 шт, 12V 9Ah), 10 мин. автономии при 100% номинальной нагрузке, сетевая (SNMP/Web) карта в комплекте | 370 | 48 | 75 | 175 | ИБП | 3-фазный вход/выход | 10 | 10 | программный | да | да | нет |  | да | Network-MS+ | PXGX | - | INDRELAY-MS | EMP001 |  | 10 |  | _8_10___ | _7.2_8_9_10_____ | да- | нет- | да- | + | + | + | + | + | 93PS-10+10(40)-40-2x9Ah-SB-6_
BF01AD206A01000000 | 93PS-10+10(40)-40-4x9Ah-SB-6 | ИБП серии 93PS, мощность 10кВА/10кВт, 3 фазы вход/выход, статический байпас 40кВт, с двумя силовыми модулями по 10кВт (N+1) (апгрейд до 20кВт каждый), с раздельными батарейными модулями (2 по 2 линейки внутренних батарей в каждом (4x32 шт, 12V 9Ah), 19 мин. автономии при 100% номинальной нагрузке, сетевая (SNMP/Web) карта в комплекте | 532 | 48 | 75 | 175 | ИБП | 3-фазный вход/выход | 10 | 10 | программный | да | да | нет |  | да | Network-MS+ | PXGX | - | INDRELAY-MS | EMP001 |  | 25 |  | _8_10___ | _7.2_8_9_10_____ | да- | нет- | да- | + | + | + | + | + | 93PS-10+10(40)-40-4x9Ah-SB-6_
BF01A0306A01000000 | 93PS-10+10(40)-40-0-SB-MBS-6 | ИБП серии 93PS, мощность 10кВА/10кВт, 3 фазы вход/выход, статический байпас 40кВт, с двумя силовыми модулями по 10кВт (N+1) (апгрейд до 20кВт каждый), без внутренних батарей, с 2мя батарейными автоматами для раздельных батарейных модулей, с сервисным байпасом, сетевая (SNMP/Web) карта в комплекте | 216 | 48 | 75 | 175 | ИБП | 3-фазный вход/выход | 10 | 10 | программный | да | да | да |  | нет | Network-MS+ | PXGX | - | INDRELAY-MS | EMP001 | - | - |  | _8_10___ | _7.2_8_9_10_____ | да- | да- | нет- | + | + | + | + | + | 93PS-10+10(40)-40-0-SB-MBS-6_
BF01A4306A01000000 | 93PS-10+10(40)-40-4x7Ah-LL-SB-MBS-6 | ИБП серии 93PS, мощность 10кВА/10кВт, 3 фазы вход/выход, статический байпас 40кВт, с двумя силовыми модулями по 10кВт (N+1) (апгрейд до 20кВт каждый), с раздельными батарейными модулями (2 по 2 линейки внутренних батарей в каждом (4x32 шт, 12V 7Ah), увеличенного срока службы, 15 мин. автономии при 100% номинальной нагрузке, с сервисным байпасом, сетевая (SNMP/Web) карта в комплекте | 540 | 48 | 75 | 175 | ИБП | 3-фазный вход/выход | 10 | 10 | программный | да | да | да |  | да | Network-MS+ | PXGX | - | INDRELAY-MS | EMP001 |  | 21 |  | _8_10___ | _7.2_8_9_10_____ | да- | да- | да- | + | + | + | + | + | 93PS-10+10(40)-40-4x7Ah-LL-SB-MBS-6_
BF01AB306A01000000 | 93PS-10+10(40)-40-2x9Ah-SB-MBS-6 | ИБП серии 93PS, мощность 10кВА/10кВт, 3 фазы вход/выход, статический байпас 40кВт, с двумя силовыми модулями по 10кВт (N+1) (апгрейд до 20кВт каждый), с раздельными батарейными модулями (2 по 1 линейке внутренних батарей в каждом (2x32 шт, 12V 9Ah), 10 мин. автономии при 100% номинальной нагрузке, с сервисным байпасом, сетевая (SNMP/Web) карта в комплекте | 378 | 48 | 75 | 175 | ИБП | 3-фазный вход/выход | 10 | 10 | программный | да | да | да |  | да | Network-MS+ | PXGX | - | INDRELAY-MS | EMP001 |  | 10 |  | _8_10___ | _7.2_8_9_10_____ | да- | да- | да- | + | + | + | + | + | 93PS-10+10(40)-40-2x9Ah-SB-MBS-6_
BF01AD306A01000000 | 93PS-10+10(40)-40-4x9Ah-SB-MBS-6 | ИБП серии 93PS, мощность 10кВА/10кВт, 3 фазы вход/выход, статический байпас 40кВт, с двумя силовыми модулями по 10кВт (N+1) (апгрейд до 20кВт каждый), с раздельными батарейными модулями (2 по 2 линейки внутренних батарей в каждом (4x32 шт, 12V 9Ah), 19 мин. автономии при 100% номинальной нагрузке, с сервисным байпасом, сетевая (SNMP/Web) карта в комплекте | 540 | 48 | 75 | 175 | ИБП | 3-фазный вход/выход | 10 | 10 | программный | да | да | да |  | да | Network-MS+ | PXGX | - | INDRELAY-MS | EMP001 |  | 25 |  | _8_10___ | _7.2_8_9_10_____ | да- | да- | да- | + | + | + | + | + | 93PS-10+10(40)-40-4x9Ah-SB-MBS-6_
BF51A0206A01000000 | 93PS-15+15(40)-40-0-SB-6 | ИБП серии 93PS, мощность 15кВА/15кВт, 3 фазы вход/выход, статический байпас 40кВт, с двумя силовыми модулями по 15кВт (N+1), без внутренних батарей, с 2мя батарейными автоматами для раздельных батарейных модулей, сетевая (SNMP/Web) карта в комплекте | 208 | 48 | 75 | 175 | ИБП | 3-фазный вход/выход | 15 | 15 | программный | да | да | да |  | нет | Network-MS+ | PXGX | - | INDRELAY-MS | EMP001 | - | - |  | _8_10_12_15_ | _7.2_8_9_10_10.8_12_13.5_15_ | да- | да- | нет- | + | + | + | + | + | 93PS-15+15(40)-40-0-SB-6_
BF51A4206A01000000 | 93PS-15+15(40)-40-4x7Ah-LL-SB-6 | ИБП серии 93PS, мощность 15кВА/15кВт, 3 фазы вход/выход, статический байпас 40кВт, с двумя силовыми модулями по 15кВт (N+1), с раздельными батарейными модулями (2 по 2 линейки внутренних батарей в каждом (4x32 шт, 12V 7Ah), увеличенного срока службы, 8 мин. автономии при 100% номинальной нагрузке, сетевая (SNMP/Web) карта в комплекте | 532 | 48 | 75 | 175 | ИБП | 3-фазный вход/выход | 15 | 15 | программный | да | да | да |  | да | Network-MS+ | PXGX | - | INDRELAY-MS | EMP001 |  | 11 |  | _8_10_12_15_ | _7.2_8_9_10_10.8_12_13.5_15_ | да- | да- | да- | + | + | + | + | + | 93PS-15+15(40)-40-4x7Ah-LL-SB-6_
BF51AD206A01000000 | 93PS-15+15(40)-40-4x9Ah-SB-6 | ИБП серии 93PS, мощность 15кВА/15кВт, 3 фазы вход/выход, статический байпас 40кВт, с двумя силовыми модулями по 15кВт (N+1), с раздельными батарейными модулями (2 по 2 линейки внутренних батарей в каждом (4x32 шт, 12V 9Ah), 11 мин. автономии при 100% номинальной нагрузке, сетевая (SNMP/Web) карта в комплекте | 532 | 48 | 75 | 175 | ИБП | 3-фазный вход/выход | 15 | 15 | программный | да | да | да |  | да | Network-MS+ | PXGX | - | INDRELAY-MS | EMP001 |  | 15 |  | _8_10_12_15_ | _7.2_8_9_10_10.8_12_13.5_15_ | да- | да- | да- | + | + | + | + | + | 93PS-15+15(40)-40-4x9Ah-SB-6_
BF51A0306A01000000 | 93PS-15+15(40)-40-0-SB-MBS-6 | ИБП серии 93PS, мощность 15кВА/15кВт, 3 фазы вход/выход, статический байпас 40кВт, с двумя силовыми модулями по 15кВт (N+1), без внутренних батарей, с 2мя батарейными автоматами для раздельных батарейных модулей, с сервисным байпасом, сетевая (SNMP/Web) карта в комплекте | 216 | 48 | 75 | 175 | ИБП | 3-фазный вход/выход | 15 | 15 | программный | да | да | да |  | нет | Network-MS+ | PXGX | - | INDRELAY-MS | EMP001 | - | - |  | _8_10_12_15_ | _7.2_8_9_10_10.8_12_13.5_15_ | да- | да- | нет- | + | + | + | + | + | 93PS-15+15(40)-40-0-SB-MBS-6_
BF51A4306A01000000 | 93PS-15+15(40)-40-4x7Ah-LL-SB-MBS-6 | ИБП серии 93PS, мощность 15кВА/15кВт, 3 фазы вход/выход, статический байпас 40кВт, с двумя силовыми модулями по 15кВт (N+1), с раздельными батарейными модулями (2 по 2 линейки внутренних батарей в каждом (4x32 шт, 12V 7Ah), увеличенного срока службы, 8 мин. автономии при 100% номинальной нагрузке, с сервисным байпасом, сетевая (SNMP/Web) карта в комплекте | 540 | 48 | 75 | 175 | ИБП | 3-фазный вход/выход | 15 | 15 | программный | да | да | да |  | да | Network-MS+ | PXGX | - | INDRELAY-MS | EMP001 |  | 11 |  | _8_10_12_15_ | _7.2_8_9_10_10.8_12_13.5_15_ | да- | да- | да- | + | + | + | + | + | 93PS-15+15(40)-40-4x7Ah-LL-SB-MBS-6_
BF51AD306A01000000 | 93PS-15+15(40)-40-4x9Ah-SB-MBS-6 | ИБП серии 93PS, мощность 15кВА/15кВт, 3 фазы вход/выход, статический байпас 40кВт, с двумя силовыми модулями по 15кВт (N+1), с раздельными батарейными модулями (2 по 2 линейки внутренних батарей в каждом (4x32 шт, 12V 9Ah), 11 мин. автономии при 100% номинальной нагрузке, с сервисным байпасом, сетевая (SNMP/Web) карта в комплекте | 540 | 48 | 75 | 175 | ИБП | 3-фазный вход/выход | 15 | 15 | программный | да | да | да |  | да | Network-MS+ | PXGX | - | INDRELAY-MS | EMP001 |  | 15 |  | _8_10_12_15_ | _7.2_8_9_10_10.8_12_13.5_15_ | да- | да- | да- | + | + | + | + | + | 93PS-15+15(40)-40-4x9Ah-SB-MBS-6_
BF02A0206A01000000 | 93PS-20+20(40)-40-0-SB-6 | ИБП серии 93PS, мощность 20кВА/20кВт, 3 фазы вход/выход, статический байпас 40кВт, с двумя силовыми модулями по 20кВт (N+1), без внутренних батарей, с 2мя батарейными автоматами для раздельных батарейных модулей, сетевая (SNMP/Web) карта в комплекте | 208 | 48 | 75 | 175 | ИБП | 3-фазный вход/выход | 20 | 20 | - | да | да | нет |  | нет | Network-MS+ | PXGX | - | INDRELAY-MS | EMP001 | - | - |  | _15_20___ | _18_20_16______ | да- | нет- | нет- | + | + | + | + | + | 93PS-20+20(40)-40-0-SB-6_
BF02AD206A01000000 | 93PS-20+20(40)-40-4x9Ah-SB-6 | ИБП серии 93PS, мощность 20кВА/20кВт, 3 фазы вход/выход, статический байпас 40кВт, с двумя силовыми модулями по 20кВт (N+1), с раздельными батарейными модулями (2 по 2 линейки внутренних батарей в каждом (4x32 шт, 12V 9Ah), 7 мин. автономии при 100% номинальной нагрузке, сетевая (SNMP/Web) карта в комплекте | 532 | 48 | 75 | 175 | ИБП | 3-фазный вход/выход | 20 | 20 | - | да | да | нет |  | да | Network-MS+ | PXGX | - | INDRELAY-MS | EMP001 |  | 10 |  | _15_20___ | _18_20_16______ | да- | нет- | да- | + | + | + | + | + | 93PS-20+20(40)-40-4x9Ah-SB-6_
BF02A0306A01000000 | 93PS-20+20(40)-40-0-SB-MBS-6 | ИБП серии 93PS, мощность 20кВА/20кВт, 3 фазы вход/выход, статический байпас 40кВт, с двумя силовыми модулями по 20кВт (N+1), без внутренних батарей, с 2мя батарейными автоматами для раздельных батарейных модулей, с сервисным байпасом, сетевая (SNMP/Web) карта в комплекте | 216 | 48 | 75 | 175 | ИБП | 3-фазный вход/выход | 20 | 20 | - | да | да | да |  | нет | Network-MS+ | PXGX | - | INDRELAY-MS | EMP001 | - | - |  | _15_20___ | _18_20_16______ | да- | да- | нет- | + | + | + | + | + | 93PS-20+20(40)-40-0-SB-MBS-6_
BF02AD306A01000000 | 93PS-20+20(40)-40-4x9Ah-SB-MBS-6 | ИБП серии 93PS, мощность 20кВА/20кВт, 3 фазы вход/выход, статический байпас 40кВт, с двумя силовыми модулями по 20кВт (N+1), с раздельными батарейными модулями (2 по 2 линейки внутренних батарей в каждом (4x32 шт, 12V 9Ah), 11 мин. автономии при 100% номинальной нагрузке, с сервисным байпасом, сетевая (SNMP/Web) карта в комплекте | 540 | 48 | 75 | 175 | ИБП | 3-фазный вход/выход | 20 | 20 | - | да | да | да |  | да | Network-MS+ | PXGX | - | INDRELAY-MS | EMP001 |  | 10 |  | _15_20___ | _18_20_16______ | да- | да- | да- | + | + | + | + | + | 93PS-20+20(40)-40-4x9Ah-SB-MBS-6_
BC80A0206A01100000 | 93PS-8(40)-15-0-6 | ИБП серии 93PS, мощность 8кВА/8кВт, 3 фазы вход/выход, статический байпас 40кВт, с одним силовым модулем (до 15кВт), без внутренних батарей, с возможностью их установки, сетевая (SNMP/Web) карта в комплекте | 181 | 48 | 75 | 175 | ИБП | 3-фазный вход/выход | 8 | 8 | программный + аппаратный | да | да | нет |  | нет | Network-MS+ | PXGX | - | INDRELAY-MS | EMP001 | - | - |  | _8____ | _7.2_8_______ | да- | нет- | нет- | + | + | + | + | + | 93PS-8(40)-15-0-6_
BC80A3206A01100000 | 93PS-8(40)-15-3x7Ah-LL-6 | ИБП серии 93PS, мощность 8кВА/8кВт, 3 фазы вход/выход, статический байпас 40кВт, с одним силовым модулем (до 15кВт), с 3 линейками внутренних батарей (96 шт, 12V 7Ah), увеличенного срока службы, 38 мин. автономии при 100% номинальной нагрузке, сетевая (SNMP/Web) карта в комплекте | 424 | 48 | 75 | 175 | ИБП | 3-фазный вход/выход | 8 | 8 | программный + аппаратный | да | да | нет |  | да | Network-MS+ | PXGX | - | INDRELAY-MS | EMP001 |  | 48 |  | _8____ | _7.2_8_______ | да- | нет- | да- | + | + | + | + | + | 93PS-8(40)-15-3x7Ah-LL-6_
BC80A4206A01100000 | 93PS-8(40)-15-4x7Ah-LL-6 | ИБП серии 93PS, мощность 8кВА/8кВт, 3 фазы вход/выход, статический байпас 40кВт, с одним силовым модулем (до 15кВт), с 4 линейками внутренних батарей (128 шт, 12V 7Ah), увеличенного срока службы, 53 мин. автономии при 100% номинальной нагрузке, сетевая (SNMP/Web) карта в комплекте | 505 | 48 | 75 | 175 | ИБП | 3-фазный вход/выход | 8 | 8 | программный + аппаратный | да | да | нет |  | да | Network-MS+ | PXGX | - | INDRELAY-MS | EMP001 |  | 69 |  | _8____ | _7.2_8_______ | да- | нет- | да- | + | + | + | + | + | 93PS-8(40)-15-4x7Ah-LL-6_
BC80AC206A01100000 | 93PS-8(40)-15-3x9Ah-6 | ИБП серии 93PS, мощность 8кВА/8кВт, 3 фазы вход/выход, статический байпас 40кВт, с одним силовым модулем (до 15кВт), с 3 линейками внутренних батарей (96 шт, 12V 9Ah), 42 мин. автономии при 100% номинальной нагрузке, сетевая (SNMP/Web) карта в комплекте | 424 | 48 | 75 | 175 | ИБП | 3-фазный вход/выход | 8 | 8 | программный + аппаратный | да | да | нет |  | да | Network-MS+ | PXGX | - | INDRELAY-MS | EMP001 |  | 54 |  | _8____ | _7.2_8_______ | да- | нет- | да- | + | + | + | + | + | 93PS-8(40)-15-3x9Ah-6_
BC80AD206A01100000 | 93PS-8(40)-15-4x9Ah-6 | ИБП серии 93PS, мощность 8кВА/8кВт, 3 фазы вход/выход, статический байпас 40кВт, с одним силовым модулем (до 15кВт), с 4 линейками внутренних батарей (128 шт, 12V 9Ah), 59 мин. автономии при 100% номинальной нагрузке, сетевая (SNMP/Web) карта в комплекте | 505 | 48 | 75 | 175 | ИБП | 3-фазный вход/выход | 8 | 8 | программный + аппаратный | да | да | нет |  | да | Network-MS+ | PXGX | - | INDRELAY-MS | EMP001 |  | 76 |  | _8____ | _7.2_8_______ | да- | нет- | да- | + | + | + | + | + | 93PS-8(40)-15-4x9Ah-6_
BC80A0306A01100000 | 93PS-8(40)-15-0-MBS-6 | ИБП серии 93PS, мощность 8кВА/8кВт, 3 фазы вход/выход, статический байпас 40кВт, с одним силовым модулем (до 15кВт), без внутренних батарей, с возможностью их установки, с сервисным байпасом, сетевая (SNMP/Web) карта в комплекте | 189 | 48 | 75 | 175 | ИБП | 3-фазный вход/выход | 8 | 8 | программный + аппаратный | да | да | да |  | нет | Network-MS+ | PXGX | - | INDRELAY-MS | EMP001 | - | - |  | _8____ | _7.2_8_______ | да- | да- | нет- | + | + | + | + | + | 93PS-8(40)-15-0-MBS-6_
BC80A3306A01100000 | 93PS-8(40)-15-3x7Ah-LL-MBS-6 | ИБП серии 93PS, мощность 8кВА/8кВт, 3 фазы вход/выход, статический байпас 40кВт, с одним силовым модулем (до 15кВт), с 3 линейками внутренних батарей (96 шт, 12V 7Ah), увеличенного срока службы, 38 мин. автономии при 100% номинальной нагрузке, с сервисным байпасом, сетевая (SNMP/Web) карта в комплекте | 432 | 48 | 75 | 175 | ИБП | 3-фазный вход/выход | 8 | 8 | программный + аппаратный | да | да | да |  | да | Network-MS+ | PXGX | - | INDRELAY-MS | EMP001 |  | 48 |  | _8____ | _7.2_8_______ | да- | да- | да- | + | + | + | + | + | 93PS-8(40)-15-3x7Ah-LL-MBS-6_
BC80A4306A01100000 | 93PS-8(40)-15-4x7Ah-LL-MBS-6 | ИБП серии 93PS, мощность 8кВА/8кВт, 3 фазы вход/выход, статический байпас 40кВт, с одним силовым модулем (до 15кВт), с 4 линейками внутренних батарей (128 шт, 12V 7Ah), увеличенного срока службы, 53 мин. автономии при 100% номинальной нагрузке, с сервисным байпасом, сетевая (SNMP/Web) карта в комплекте | 513 | 48 | 75 | 175 | ИБП | 3-фазный вход/выход | 8 | 8 | программный + аппаратный | да | да | да |  | да | Network-MS+ | PXGX | - | INDRELAY-MS | EMP001 |  | 69 |  | _8____ | _7.2_8_______ | да- | да- | да- | + | + | + | + | + | 93PS-8(40)-15-4x7Ah-LL-MBS-6_
BC80AC306A01100000 | 93PS-8(40)-15-3x9Ah-MBS-6 | ИБП серии 93PS, мощность 8кВА/8кВт, 3 фазы вход/выход, статический байпас 40кВт, с одним силовым модулем (до 15кВт), с 3 линейками внутренних батарей (96 шт, 12V 9Ah), 42 мин. автономии при 100% номинальной нагрузке, с сервисным байпасом, сетевая (SNMP/Web) карта в комплекте | 432 | 48 | 75 | 175 | ИБП | 3-фазный вход/выход | 8 | 8 | программный + аппаратный | да | да | да |  | да | Network-MS+ | PXGX | - | INDRELAY-MS | EMP001 |  | 54 |  | _8____ | _7.2_8_______ | да- | да- | да- | + | + | + | + | + | 93PS-8(40)-15-3x9Ah-MBS-6_
BC80AD306A01100000 | 93PS-8(40)-15-4x9Ah-MBS-6 | ИБП серии 93PS, мощность 8кВА/8кВт, 3 фазы вход/выход, статический байпас 40кВт, с одним силовым модулем (до 15кВт), с 4 линейками внутренних батарей (128 шт, 12V 9Ah), 59 мин. автономии при 100% номинальной нагрузке, с сервисным байпасом, сетевая (SNMP/Web) карта в комплекте | 513 | 48 | 75 | 175 | ИБП | 3-фазный вход/выход | 8 | 8 | программный + аппаратный | да | да | да |  | да | Network-MS+ | PXGX | - | INDRELAY-MS | EMP001 |  | 76 |  | _8____ | _7.2_8_______ | да- | да- | да- | + | + | + | + | + | 93PS-8(40)-15-4x9Ah-MBS-6_
BC01A0206A01100000 | 93PS-10(40)-15-0-6 | ИБП серии 93PS, мощность 10кВА/10кВт, 3 фазы вход/выход, статический байпас 40кВт, с одним силовым модулем (до 15кВт), без внутренних батарей, с возможностью их установки, сетевая (SNMP/Web) карта в комплекте | 181 | 48 | 75 | 175 | ИБП | 3-фазный вход/выход | 10 | 10 | программный + аппаратный | да | да | нет |  | нет | Network-MS+ | PXGX | - | INDRELAY-MS | EMP001 | - | - |  | _8_10___ | _7.2_8_9_10_____ | да- | нет- | нет- | + | + | + | + | + | 93PS-10(40)-15-0-6_
BC01A3206A01100000 | 93PS-10(40)-15-3x7Ah-LL-6 | ИБП серии 93PS, мощность 10кВА/10кВт, 3 фазы вход/выход, статический байпас 40кВт, с одним силовым модулем (до 15кВт), с 3 линейками внутренних батарей (96 шт, 12V 7Ah), увеличенного срока службы, 38 мин. автономии при 100% номинальной нагрузке, сетевая (SNMP/Web) карта в комплекте | 424 | 48 | 75 | 175 | ИБП | 3-фазный вход/выход | 10 | 10 | программный + аппаратный | да | да | нет |  | да | Network-MS+ | PXGX | - | INDRELAY-MS | EMP001 |  | 38 |  | _8_10___ | _7.2_8_9_10_____ | да- | нет- | да- | + | + | + | + | + | 93PS-10(40)-15-3x7Ah-LL-6_
BC01A4206A01100000 | 93PS-10(40)-15-4x7Ah-LL-6 | ИБП серии 93PS, мощность 10кВА/10кВт, 3 фазы вход/выход, статический байпас 40кВт, с одним силовым модулем (до 15кВт), с 4 линейками внутренних батарей (128 шт, 12V 7Ah), увеличенного срока службы, 53 мин. автономии при 100% номинальной нагрузке, сетевая (SNMP/Web) карта в комплекте | 505 | 48 | 75 | 175 | ИБП | 3-фазный вход/выход | 10 | 10 | программный + аппаратный | да | да | нет |  | да | Network-MS+ | PXGX | - | INDRELAY-MS | EMP001 |  | 52 |  | _8_10___ | _7.2_8_9_10_____ | да- | нет- | да- | + | + | + | + | + | 93PS-10(40)-15-4x7Ah-LL-6_
BC01AC206A01100000 | 93PS-10(40)-15-3x9Ah-6 | ИБП серии 93PS, мощность 10кВА/10кВт, 3 фазы вход/выход, статический байпас 40кВт, с одним силовым модулем (до 15кВт), с 3 линейками внутренних батарей (96 шт, 12V 9Ah), 42 мин. автономии при 100% номинальной нагрузке, сетевая (SNMP/Web) карта в комплекте | 424 | 48 | 75 | 175 | ИБП | 3-фазный вход/выход | 10 | 10 | программный + аппаратный | да | да | нет |  | да | Network-MS+ | PXGX | - | INDRELAY-MS | EMP001 |  | 41 |  | _8_10___ | _7.2_8_9_10_____ | да- | нет- | да- | + | + | + | + | + | 93PS-10(40)-15-3x9Ah-6_
BC01AD206A01100000 | 93PS-10(40)-15-4x9Ah-6 | ИБП серии 93PS, мощность 10кВА/10кВт, 3 фазы вход/выход, статический байпас 40кВт, с одним силовым модулем (до 15кВт), с 4 линейками внутренних батарей (128 шт, 12V 9Ah), 59 мин. автономии при 100% номинальной нагрузке, сетевая (SNMP/Web) карта в комплекте | 505 | 48 | 75 | 175 | ИБП | 3-фазный вход/выход | 10 | 10 | программный + аппаратный | да | да | нет |  | да | Network-MS+ | PXGX | - | INDRELAY-MS | EMP001 |  | 58 |  | _8_10___ | _7.2_8_9_10_____ | да- | нет- | да- | + | + | + | + | + | 93PS-10(40)-15-4x9Ah-6_
BC01A0306A01100000 | 93PS-10(40)-15-0-MBS-6 | ИБП серии 93PS, мощность 10кВА/10кВт, 3 фазы вход/выход, статический байпас 40кВт, с одним силовым модулем (до 15кВт), без внутренних батарей, с возможностью их установки, с сервисным байпасом, сетевая (SNMP/Web) карта в комплекте | 189 | 48 | 75 | 175 | ИБП | 3-фазный вход/выход | 10 | 10 | программный + аппаратный | да | да | да |  | нет | Network-MS+ | PXGX | - | INDRELAY-MS | EMP001 | - | - |  | _8_10___ | _7.2_8_9_10_____ | да- | да- | нет- | + | + | + | + | + | 93PS-10(40)-15-0-MBS-6_
BC01A3306A01100000 | 93PS-10(40)-15-3x7Ah-LL-MBS-6 | ИБП серии 93PS, мощность 10кВА/10кВт, 3 фазы вход/выход, статический байпас 40кВт, с одним силовым модулем (до 15кВт), с 3 линейками внутренних батарей (96 шт, 12V 7Ah), увеличенного срока службы, 38 мин. автономии при 100% номинальной нагрузке, с сервисным байпасом, сетевая (SNMP/Web) карта в комплекте | 432 | 48 | 75 | 175 | ИБП | 3-фазный вход/выход | 10 | 10 | программный + аппаратный | да | да | да |  | да | Network-MS+ | PXGX | - | INDRELAY-MS | EMP001 |  | 38 |  | _8_10___ | _7.2_8_9_10_____ | да- | да- | да- | + | + | + | + | + | 93PS-10(40)-15-3x7Ah-LL-MBS-6_
BC01A4306A01100000 | 93PS-10(40)-15-4x7Ah-LL-MBS-6 | ИБП серии 93PS, мощность 10кВА/10кВт, 3 фазы вход/выход, статический байпас 40кВт, с одним силовым модулем (до 15кВт), с 4 линейками внутренних батарей (128 шт, 12V 7Ah), увеличенного срока службы, 53 мин. автономии при 100% номинальной нагрузке, с сервисным байпасом, сетевая (SNMP/Web) карта в комплекте | 513 | 48 | 75 | 175 | ИБП | 3-фазный вход/выход | 10 | 10 | программный + аппаратный | да | да | да |  | да | Network-MS+ | PXGX | - | INDRELAY-MS | EMP001 |  | 52 |  | _8_10___ | _7.2_8_9_10_____ | да- | да- | да- | + | + | + | + | + | 93PS-10(40)-15-4x7Ah-LL-MBS-6_
BC01AC306A01100000 | 93PS-10(40)-15-3x9Ah-MBS-6 | ИБП серии 93PS, мощность 10кВА/10кВт, 3 фазы вход/выход, статический байпас 40кВт, с одним силовым модулем (до 15кВт), с 3 линейками внутренних батарей (96 шт, 12V 9Ah), 42 мин. автономии при 100% номинальной нагрузке, с сервисным байпасом, сетевая (SNMP/Web) карта в комплекте | 432 | 48 | 75 | 175 | ИБП | 3-фазный вход/выход | 10 | 10 | программный + аппаратный | да | да | да |  | да | Network-MS+ | PXGX | - | INDRELAY-MS | EMP001 |  | 41 |  | _8_10___ | _7.2_8_9_10_____ | да- | да- | да- | + | + | + | + | + | 93PS-10(40)-15-3x9Ah-MBS-6_
BC01AD306A01100000 | 93PS-10(40)-15-4x9Ah-MBS-6 | ИБП серии 93PS, мощность 10кВА/10кВт, 3 фазы вход/выход, статический байпас 40кВт, с одним силовым модулем (до 15кВт), с 4 линейками внутренних батарей (128 шт, 12V 9Ah), 59 мин. автономии при 100% номинальной нагрузке, с сервисным байпасом, сетевая (SNMP/Web) карта в комплекте | 513 | 48 | 75 | 175 | ИБП | 3-фазный вход/выход | 10 | 10 | программный + аппаратный | да | да | да |  | да | Network-MS+ | PXGX | - | INDRELAY-MS | EMP001 |  | 58 |  | _8_10___ | _7.2_8_9_10_____ | да- | да- | да- | + | + | + | + | + | 93PS-10(40)-15-4x9Ah-MBS-6_
BC51A0206A01100000 | 93PS-15(40)-15-0-6 | ИБП серии 93PS, мощность 15кВА/15кВт, 3 фазы вход/выход, статический байпас 40кВт, с одним силовым модулем (до 15кВт), без внутренних батарей, с возможностью их установки, сетевая (SNMP/Web) карта в комплекте | 181 | 48 | 75 | 175 | ИБП | 3-фазный вход/выход | 15 | 15 | аппаратный | да | да | нет |  | нет | Network-MS+ | PXGX | - | INDRELAY-MS | EMP001 | - | - |  | _8_10_12_15_ | _7.2_8_9_10_10.8_12_13.5_15_ | да- | нет- | нет- | + | + | + | + | + | 93PS-15(40)-15-0-6_
BC51A3206A01100000 | 93PS-15(40)-15-3x7Ah-LL-6 | ИБП серии 93PS, мощность 15кВА/15кВт, 3 фазы вход/выход, статический байпас 40кВт, с одним силовым модулем (до 15кВт), с 3 линейками внутренних батарей (96 шт, 12V 7Ah), увеличенного срока службы, 38 мин. автономии при 100% номинальной нагрузке, сетевая (SNMP/Web) карта в комплекте | 424 | 48 | 75 | 175 | ИБП | 3-фазный вход/выход | 15 | 15 | аппаратный | да | да | нет |  | да | Network-MS+ | PXGX | - | INDRELAY-MS | EMP001 |  | 15 |  | _8_10_12_15_ | _7.2_8_9_10_10.8_12_13.5_15_ | да- | нет- | да- | + | + | + | + | + | 93PS-15(40)-15-3x7Ah-LL-6_
BC51A4206A01100000 | 93PS-15(40)-15-4x7Ah-LL-6 | ИБП серии 93PS, мощность 15кВА/15кВт, 3 фазы вход/выход, статический байпас 40кВт, с одним силовым модулем (до 15кВт), с 4 линейками внутренних батарей (128 шт, 12V 7Ah), увеличенного срока службы, 53 мин. автономии при 100% номинальной нагрузке, сетевая (SNMP/Web) карта в комплекте | 505 | 48 | 75 | 175 | ИБП | 3-фазный вход/выход | 15 | 15 | аппаратный | да | да | нет |  | да | Network-MS+ | PXGX | - | INDRELAY-MS | EMP001 |  | 24 |  | _8_10_12_15_ | _7.2_8_9_10_10.8_12_13.5_15_ | да- | нет- | да- | + | + | + | + | + | 93PS-15(40)-15-4x7Ah-LL-6_
BC51AC206A01100000 | 93PS-15(40)-15-3x9Ah-6 | ИБП серии 93PS, мощность 15кВА/15кВт, 3 фазы вход/выход, статический байпас 40кВт, с одним силовым модулем (до 15кВт), с 3 линейками внутренних батарей (96 шт, 12V 9Ah), 42 мин. автономии при 100% номинальной нагрузке, сетевая (SNMP/Web) карта в комплекте | 424 | 48 | 75 | 175 | ИБП | 3-фазный вход/выход | 15 | 15 | аппаратный | да | да | нет |  | да | Network-MS+ | PXGX | - | INDRELAY-MS | EMP001 |  | 25 |  | _8_10_12_15_ | _7.2_8_9_10_10.8_12_13.5_15_ | да- | нет- | да- | + | + | + | + | + | 93PS-15(40)-15-3x9Ah-6_
BC51AD206A01100000 | 93PS-15(40)-15-4x9Ah-6 | ИБП серии 93PS, мощность 15кВА/15кВт, 3 фазы вход/выход, статический байпас 40кВт, с одним силовым модулем (до 15кВт), с 4 линейками внутренних батарей (128 шт, 12V 9Ah), 59 мин. автономии при 100% номинальной нагрузке, сетевая (SNMP/Web) карта в комплекте | 505 | 48 | 75 | 175 | ИБП | 3-фазный вход/выход | 15 | 15 | аппаратный | да | да | нет |  | да | Network-MS+ | PXGX | - | INDRELAY-MS | EMP001 |  | 36 |  | _8_10_12_15_ | _7.2_8_9_10_10.8_12_13.5_15_ | да- | нет- | да- | + | + | + | + | + | 93PS-15(40)-15-4x9Ah-6_
BC51A0306A01100000 | 93PS-15(40)-15-0-MBS-6 | ИБП серии 93PS, мощность 15кВА/15кВт, 3 фазы вход/выход, статический байпас 40кВт, с одним силовым модулем (до 15кВт), без внутренних батарей, с возможностью их установки, с сервисным байпасом, сетевая (SNMP/Web) карта в комплекте | 189 | 48 | 75 | 175 | ИБП | 3-фазный вход/выход | 15 | 15 | аппаратный | да | да | да |  | нет | Network-MS+ | PXGX | - | INDRELAY-MS | EMP001 | - | - |  | _8_10_12_15_ | _7.2_8_9_10_10.8_12_13.5_15_ | да- | да- | нет- | + | + | + | + | + | 93PS-15(40)-15-0-MBS-6_
BC51A3306A01100000 | 93PS-15(40)-15-3x7Ah-LL-MBS-6 | ИБП серии 93PS, мощность 15кВА/15кВт, 3 фазы вход/выход, статический байпас 40кВт, с одним силовым модулем (до 15кВт), с 3 линейками внутренних батарей (96 шт, 12V 7Ah), увеличенного срока службы, 38 мин. автономии при 100% номинальной нагрузке, с сервисным байпасом, сетевая (SNMP/Web) карта в комплекте | 432 | 48 | 75 | 175 | ИБП | 3-фазный вход/выход | 15 | 15 | аппаратный | да | да | да |  | да | Network-MS+ | PXGX | - | INDRELAY-MS | EMP001 |  | 15 |  | _8_10_12_15_ | _7.2_8_9_10_10.8_12_13.5_15_ | да- | да- | да- | + | + | + | + | + | 93PS-15(40)-15-3x7Ah-LL-MBS-6_
BC51A4306A01100000 | 93PS-15(40)-15-4x7Ah-LL-MBS-6 | ИБП серии 93PS, мощность 15кВА/15кВт, 3 фазы вход/выход, статический байпас 40кВт, с одним силовым модулем (до 15кВт), с 4 линейками внутренних батарей (128 шт, 12V 7Ah), увеличенного срока службы, 53 мин. автономии при 100% номинальной нагрузке, с сервисным байпасом, сетевая (SNMP/Web) карта в комплекте | 513 | 48 | 75 | 175 | ИБП | 3-фазный вход/выход | 15 | 15 | аппаратный | да | да | да |  | да | Network-MS+ | PXGX | - | INDRELAY-MS | EMP001 |  | 24 |  | _8_10_12_15_ | _7.2_8_9_10_10.8_12_13.5_15_ | да- | да- | да- | + | + | + | + | + | 93PS-15(40)-15-4x7Ah-LL-MBS-6_
BC51AC306A01100000 | 93PS-15(40)-15-3x9Ah-MBS-6 | ИБП серии 93PS, мощность 15кВА/15кВт, 3 фазы вход/выход, статический байпас 40кВт, с одним силовым модулем (до 15кВт), с 3 линейками внутренних батарей (96 шт, 12V 9Ah), 42 мин. автономии при 100% номинальной нагрузке, с сервисным байпасом, сетевая (SNMP/Web) карта в комплекте | 432 | 48 | 75 | 175 | ИБП | 3-фазный вход/выход | 15 | 15 | аппаратный | да | да | да |  | да | Network-MS+ | PXGX | - | INDRELAY-MS | EMP001 |  | 25 |  | _8_10_12_15_ | _7.2_8_9_10_10.8_12_13.5_15_ | да- | да- | да- | + | + | + | + | + | 93PS-15(40)-15-3x9Ah-MBS-6_
BC51AD306A01100000 | 93PS-15(40)-15-4x9Ah-MBS-6 | ИБП серии 93PS, мощность 15кВА/15кВт, 3 фазы вход/выход, статический байпас 40кВт, с одним силовым модулем (до 15кВт), с 4 линейками внутренних батарей (128 шт, 12V 9Ah), 59 мин. автономии при 100% номинальной нагрузке, с сервисным байпасом, сетевая (SNMP/Web) карта в комплекте | 513 | 48 | 75 | 175 | ИБП | 3-фазный вход/выход | 15 | 15 | аппаратный | да | да | да |  | да | Network-MS+ | PXGX | - | INDRELAY-MS | EMP001 |  | 36 |  | _8_10_12_15_ | _7.2_8_9_10_10.8_12_13.5_15_ | да- | да- | да- | + | + | + | + | + | 93PS-15(40)-15-4x9Ah-MBS-6_
BD03A0206A01100000 | 93PS-30(40)-30-0-6 | ИБП серии 93PS, мощность 30кВА/30кВт, 3 фазы вход/выход, статический байпас 40кВт, с двумя силовыми модулями (по 15кВт), без внутренних батарей, с возможностью их установки, сетевая (SNMP/Web) карта в комплекте | 208 | 48 | 75 | 175 | ИБП | 3-фазный вход/выход | 30 | 30 | - | да | да | нет |  | нет | Network-MS+ | PXGX | - | INDRELAY-MS | EMP001 | - | - |  | _20_30___ | _27_30_______ | да- | нет- | нет- | + | + | + | + | + | 93PS-30(40)-30-0-6_
BD03A4206A01100000 | 93PS-30(40)-30-4x7Ah-LL-6 | ИБП серии 93PS, мощность 30кВА/30кВт, 3 фазы вход/выход, статический байпас 40кВт, с двумя силовыми модулями (по 15кВт), с 4 линейками внутренних батарей (128 шт, 12V 7Ah), увеличенного срока службы, сетевая (SNMP/Web) карта в комплекте | 532 | 48 | 75 | 175 | ИБП | 3-фазный вход/выход | 30 | 30 | - | да | да | нет |  | да | Network-MS+ | PXGX | - | INDRELAY-MS | EMP001 |  | 11 |  | _20_30___ | _27_30_______ | да- | нет- | да- | + | + | + | + | + | 93PS-30(40)-30-4x7Ah-LL-6_
BD03AC206A01100000 | 93PS-30(40)-30-3x9Ah-6 | ИБП серии 93PS, мощность 30кВА/30кВт, 3 фазы вход/выход, статический байпас 40кВт, с двумя силовыми модулями (по 15кВт), с 3 линейками внутренних батарей (96 шт, 12V 9Ah), сетевая (SNMP/Web) карта в комплекте | 451 | 48 | 75 | 175 | ИБП | 3-фазный вход/выход | 30 | 30 | - | да | да | нет |  | да | Network-MS+ | PXGX | - | INDRELAY-MS | EMP001 |  | 10 |  | _20_30___ | _27_30_______ | да- | нет- | да- | + | + | + | + | + | 93PS-30(40)-30-3x9Ah-6_
BD03AD206A01100000 | 93PS-30(40)-30-4x9Ah-6 | ИБП серии 93PS, мощность 30кВА/30кВт, 3 фазы вход/выход, статический байпас 40кВт, с двумя силовыми модулями (по 15кВт), с 4 линейками внутренних батарей (128 шт, 12V 9Ah), сетевая (SNMP/Web) карта в комплекте | 532 | 48 | 75 | 175 | ИБП | 3-фазный вход/выход | 30 | 30 | - | да | да | нет |  | да | Network-MS+ | PXGX | - | INDRELAY-MS | EMP001 |  | 15 |  | _20_30___ | _27_30_______ | да- | нет- | да- | + | + | + | + | + | 93PS-30(40)-30-4x9Ah-6_
BD03A0306A01100000 | 93PS-30(40)-30-0-MBS-6 | ИБП серии 93PS, мощность 30кВА/30кВт, 3 фазы вход/выход, статический байпас 40кВт, с двумя силовыми модулями (по 15кВт), без внутренних батарей, с возможностью их установки, с сервисным байпасом, сетевая (SNMP/Web) карта в комплекте | 216 | 48 | 75 | 175 | ИБП | 3-фазный вход/выход | 30 | 30 | - | да | да | да |  | нет | Network-MS+ | PXGX | - | INDRELAY-MS | EMP001 | - | - |  | _20_30___ | _27_30_______ | да- | да- | нет- | + | + | + | + | + | 93PS-30(40)-30-0-MBS-6_
BD03A4306A01100000 | 93PS-30(40)-30-4x7Ah-LL-MBS-6 | ИБП серии 93PS, мощность 30кВА/30кВт, 3 фазы вход/выход, статический байпас 40кВт, с двумя силовыми модулями (по 15кВт), с 4 линейками внутренних батарей (128 шт, 12V 7Ah), увеличенного срока службы, с сервисным байпасом, сетевая (SNMP/Web) карта в комплекте | 540 | 48 | 75 | 175 | ИБП | 3-фазный вход/выход | 30 | 30 | - | да | да | да |  | да | Network-MS+ | PXGX | - | INDRELAY-MS | EMP001 |  | 11 |  | _20_30___ | _27_30_______ | да- | да- | да- | + | + | + | + | + | 93PS-30(40)-30-4x7Ah-LL-MBS-6_
BD03AC306A01100000 | 93PS-30(40)-30-3x9Ah-MBS-6 | ИБП серии 93PS, мощность 30кВА/30кВт, 3 фазы вход/выход, статический байпас 40кВт, с двумя силовыми модулями (по 15кВт), с 3 линейками внутренних батарей (96 шт, 12V 9Ah), с сервисным байпасом, сетевая (SNMP/Web) карта в комплекте | 459 | 48 | 75 | 175 | ИБП | 3-фазный вход/выход | 30 | 30 | - | да | да | да |  | да | Network-MS+ | PXGX | - | INDRELAY-MS | EMP001 |  | 10 |  | _20_30___ | _27_30_______ | да- | да- | да- | + | + | + | + | + | 93PS-30(40)-30-3x9Ah-MBS-6_
BD03AD306A01100000 | 93PS-30(40)-30-4x9Ah-MBS-6 | ИБП серии 93PS, мощность 30кВА/30кВт, 3 фазы вход/выход, статический байпас 40кВт, с двумя силовыми модулями (по 15кВт), с 4 линейками внутренних батарей (128 шт, 12V 9Ah), с сервисным байпасом, сетевая (SNMP/Web) карта в комплекте | 540 | 48 | 75 | 175 | ИБП | 3-фазный вход/выход | 30 | 30 | - | да | да | да |  | да | Network-MS+ | PXGX | - | INDRELAY-MS | EMP001 |  | 15 |  | _20_30___ | _27_30_______ | да- | да- | да- | + | + | + | + | + | 93PS-30(40)-30-4x9Ah-MBS-6_
BF80A0206A01100000 | 93PS-8+8(40)-30-0-SB-6 | ИБП серии 93PS, мощность 8кВА/8кВт, 3 фазы вход/выход, статический байпас 40кВт, с двумя силовыми модулями по 8кВт (N+1) (апгрейд до 15 кВт каждый), без внутренних батарей, с 2мя батарейными автоматами для раздельных батарейных модулей, сетевая (SNMP/Web) карта в комплекте | 208 | 48 | 75 | 175 | ИБП | 3-фазный вход/выход | 8 | 8 | программный | да | да | нет |  | нет | Network-MS+ | PXGX | - | INDRELAY-MS | EMP001 | - | - |  | _8____ | _7.2_8_______ | да- | нет- | нет- | + | + | + | + | + | 93PS-8+8(40)-30-0-SB-6_
BF80A2206A01100000 | 93PS-8+8(40)-30-2x7Ah-LL-SB-6 | ИБП серии 93PS, мощность 8кВА/8кВт, 3 фазы вход/выход, статический байпас 40кВт, с двумя силовыми модулями по 8кВт (N+1) (апгрейд до 15 кВт каждый), с раздельными батарейными модулями (2 по 1 линейке внутренних батарей в каждом (2x32 шт, 12V 7Ah), увеличенного срока службы, сетевая (SNMP/Web) карта в комплекте | 370 | 48 | 75 | 175 | ИБП | 3-фазный вход/выход | 8 | 8 | программный | да | да | нет |  | да | Network-MS+ | PXGX | - | INDRELAY-MS | EMP001 |  | 7 |  | _8____ | _7.2_8_______ | да- | нет- | да- | + | + | + | + | + | 93PS-8+8(40)-30-2x7Ah-LL-SB-6_
BF80A4206A01100000 | 93PS-8+8(40)-30-4x7Ah-LL-SB-6 | ИБП серии 93PS, мощность 8кВА/8кВт, 3 фазы вход/выход, статический байпас 40кВт, с двумя силовыми модулями по 8кВт (N+1) (апгрейд до 15 кВт каждый), с раздельными батарейными модулями (2 по 2 линейки внутренних батарей в каждом (4x32 шт, 12V 7Ah), увеличенного срока службы, сетевая (SNMP/Web) карта в комплекте | 532 | 48 | 75 | 175 | ИБП | 3-фазный вход/выход | 8 | 8 | программный | да | да | нет |  | да | Network-MS+ | PXGX | - | INDRELAY-MS | EMP001 |  | 21 |  | _8____ | _7.2_8_______ | да- | нет- | да- | + | + | + | + | + | 93PS-8+8(40)-30-4x7Ah-LL-SB-6_
BF80AB206A01100000 | 93PS-8+8(40)-30-2x9Ah-SB-6 | ИБП серии 93PS, мощность 8кВА/8кВт, 3 фазы вход/выход, статический байпас 40кВт, с двумя силовыми модулями по 8кВт (N+1), апгрейд до 15кВт каждый, с раздельными батарейными модулями (2 по 1 линейке внутренних батарей в каждом (2x32 шт, 12V 9Ah), сетевая (SNMP/Web) карта в комплекте | 370 | 48 | 75 | 175 | ИБП | 3-фазный вход/выход | 8 | 8 | программный | да | да | нет |  | да | Network-MS+ | PXGX | - | INDRELAY-MS | EMP001 |  | 13 |  | _8____ | _7.2_8_______ | да- | нет- | да- | + | + | + | + | + | 93PS-8+8(40)-30-2x9Ah-SB-6_
BF80AD206A01100000 | 93PS-8+8(40)-30-4x9Ah-SB-6 | ИБП серии 93PS, мощность 8кВА/8кВт, 3 фазы вход/выход, статический байпас 40кВт, с двумя силовыми модулями по 8кВт (N+1), апгрейд до 15кВт каждый, с раздельными батарейными модулями (2 по 2 линейки внутренних батарей в каждом (4x32 шт, 12V 9Ah), сетевая (SNMP/Web) карта в комплекте | 532 | 48 | 75 | 175 | ИБП | 3-фазный вход/выход | 8 | 8 | программный | да | да | нет |  | да | Network-MS+ | PXGX | - | INDRELAY-MS | EMP001 |  | 32 |  | _8____ | _7.2_8_______ | да- | нет- | да- | + | + | + | + | + | 93PS-8+8(40)-30-4x9Ah-SB-6_
BF80A0306A01100000 | 93PS-8+8(40)-30-0-SB-MBS-6 | ИБП серии 93PS, мощность 8кВА/8кВт, 3 фазы вход/выход, статический байпас 40кВт, с двумя силовыми модулями по 8кВт (N+1) (апгрейд до 15 кВт каждый), без внутренних батарей, с 2мя батарейными автоматами для раздельных батарейных модулей, с сервисным байпасом, сетевая (SNMP/Web) карта в комплекте | 216 | 48 | 75 | 175 | ИБП | 3-фазный вход/выход | 8 | 8 | программный | да | да | да |  | нет | Network-MS+ | PXGX | - | INDRELAY-MS | EMP001 | - | - |  | _8____ | _7.2_8_______ | да- | да- | нет- | + | + | + | + | + | 93PS-8+8(40)-30-0-SB-MBS-6_
BF80A2306A01100000 | 93PS-8+8(40)-30-2x7Ah-LL-SB-MBS-6 | ИБП серии 93PS, мощность 8кВА/8кВт, 3 фазы вход/выход, статический байпас 40кВт, с двумя силовыми модулями по 8кВт (N+1) (апгрейд до 15 кВт каждый), с раздельными батарейными модулями (2 по 1 линейке внутренних батарей в каждом (2x32 шт, 12V 7Ah), увеличенного срока службы, с сервисным байпасом, сетевая (SNMP/Web) карта в комплекте | 378 | 48 | 75 | 175 | ИБП | 3-фазный вход/выход | 8 | 8 | программный | да | да | да |  | да | Network-MS+ | PXGX | - | INDRELAY-MS | EMP001 |  | 7 |  | _8____ | _7.2_8_______ | да- | да- | да- | + | + | + | + | + | 93PS-8+8(40)-30-2x7Ah-LL-SB-MBS-6_
BF80A4306A01100000 | 93PS-8+8(40)-30-4x7Ah-LL-SB-MBS-6 | ИБП серии 93PS, мощность 8кВА/8кВт, 3 фазы вход/выход, статический байпас 40кВт, с двумя силовыми модулями по 8кВт (N+1) (апгрейд до 15 кВт каждый), с раздельными батарейными модулями (2 по 2 линейки внутренних батарей в каждом (4x32 шт, 12V 7Ah), увеличенного срока службы, с сервисным байпасом, сетевая (SNMP/Web) карта в комплекте | 540 | 48 | 75 | 175 | ИБП | 3-фазный вход/выход | 8 | 8 | программный | да | да | да |  | да | Network-MS+ | PXGX | - | INDRELAY-MS | EMP001 |  | 21 |  | _8____ | _7.2_8_______ | да- | да- | да- | + | + | + | + | + | 93PS-8+8(40)-30-4x7Ah-LL-SB-MBS-6_
BF80AB306A01100000 | 93PS-8+8(40)-30-2x9Ah-SB-MBS-6 | ИБП серии 93PS, мощность 8кВА/8кВт, 3 фазы вход/выход, статический байпас 40кВт, с двумя силовыми модулями по 8кВт (N+1), апгрейд до 15кВт каждый, с раздельными батарейными модулями (2 по 1 линейке внутренних батарей в каждом (2x32 шт, 12V 9Ah), с сервисным байпасом, сетевая (SNMP/Web) карта в комплекте | 378 | 48 | 75 | 175 | ИБП | 3-фазный вход/выход | 8 | 8 | программный | да | да | да |  | да | Network-MS+ | PXGX | - | INDRELAY-MS | EMP001 |  | 13 |  | _8____ | _7.2_8_______ | да- | да- | да- | + | + | + | + | + | 93PS-8+8(40)-30-2x9Ah-SB-MBS-6_
BF80AD306A01100000 | 93PS-8+8(40)-30-4x9Ah-SB-MBS-6 | ИБП серии 93PS, мощность 8кВА/8кВт, 3 фазы вход/выход, статический байпас 40кВт, с двумя силовыми модулями по 8кВт (N+1), апгрейд до 15кВт каждый, с раздельными батарейными модулями (2 по 2 линейки внутренних батарей в каждом (4x32 шт, 12V 9Ah), с сервисным байпасом, сетевая (SNMP/Web) карта в комплекте | 540 | 48 | 75 | 175 | ИБП | 3-фазный вход/выход | 8 | 8 | программный | да | да | да |  | да | Network-MS+ | PXGX | - | INDRELAY-MS | EMP001 |  | 32 |  | _8____ | _7.2_8_______ | да- | да- | да- | + | + | + | + | + | 93PS-8+8(40)-30-4x9Ah-SB-MBS-6_
BF01A0206A01100000 | 93PS-10+10(40)-30-0-SB-6 | ИБП серии 93PS, мощность 10кВА/10кВт, 3 фазы вход/выход, статический байпас 40кВт, с двумя силовыми модулями по 10кВт (N+1) (апгрейд до 15 кВт каждый), без внутренних батарей, с 2мя батарейными автоматами для раздельных батарейных модулей, сетевая (SNMP/Web) карта в комплекте | 208 | 48 | 75 | 175 | ИБП | 3-фазный вход/выход | 10 | 10 | программный | да | да | нет |  | нет | Network-MS+ | PXGX | - | INDRELAY-MS | EMP001 | - | - |  | _8_10___ | _7.2_8_9_10_____ | да- | нет- | нет- | + | + | + | + | + | 93PS-10+10(40)-30-0-SB-6_
BF01A4206A01100000 | 93PS-10+10(40)-30-4x7Ah-LL-SB-6 | ИБП серии 93PS, мощность 10кВА/10кВт, 3 фазы вход/выход, статический байпас 40кВт, с двумя силовыми модулями по 10кВт (N+1) (апгрейд до 15 кВт каждый), с раздельными батарейными модулями (2 по 2 линейки внутренних батарей в каждом (4x32 шт, 12V 7Ah), увеличенного срока службы, сетевая (SNMP/Web) карта в комплекте | 532 | 48 | 75 | 175 | ИБП | 3-фазный вход/выход | 10 | 10 | программный | да | да | нет |  | да | Network-MS+ | PXGX | - | INDRELAY-MS | EMP001 |  | 21 |  | _8_10___ | _7.2_8_9_10_____ | да- | нет- | да- | + | + | + | + | + | 93PS-10+10(40)-30-4x7Ah-LL-SB-6_
BF01AB206A01100000 | 93PS-10+10(40)-30-2x9Ah-SB-6 | ИБП серии 93PS, мощность 10кВА/10кВт, 3 фазы вход/выход, статический байпас 40кВт, с двумя силовыми модулями по 10кВт (N+1), апгрейд до 15кВт каждый, с раздельными батарейными модулями (2 по 1 линейке внутренних батарей в каждом (2x32 шт, 12V 9Ah), сетевая (SNMP/Web) карта в комплекте | 370 | 48 | 75 | 175 | ИБП | 3-фазный вход/выход | 10 | 10 | программный | да | да | нет |  | да | Network-MS+ | PXGX | - | INDRELAY-MS | EMP001 |  | 10 |  | _8_10___ | _7.2_8_9_10_____ | да- | нет- | да- | + | + | + | + | + | 93PS-10+10(40)-30-2x9Ah-SB-6_
BF01AD206A01100000 | 93PS-10+10(40)-30-4x9Ah-SB-6 | ИБП серии 93PS, мощность 10кВА/10кВт, 3 фазы вход/выход, статический байпас 40кВт, с двумя силовыми модулями по 10кВт (N+1), апгрейд до 15кВт каждый, с раздельными батарейными модулями (2 по 2 линейки внутренних батарей в каждом (4x32 шт, 12V 9Ah), сетевая (SNMP/Web) карта в комплекте | 532 | 48 | 75 | 175 | ИБП | 3-фазный вход/выход | 10 | 10 | программный | да | да | нет |  | да | Network-MS+ | PXGX | - | INDRELAY-MS | EMP001 |  | 25 |  | _8_10___ | _7.2_8_9_10_____ | да- | нет- | да- | + | + | + | + | + | 93PS-10+10(40)-30-4x9Ah-SB-6_
BF01A0306A01100000 | 93PS-10+10(40)-30-0-SB-MBS-6 | ИБП серии 93PS, мощность 10кВА/10кВт, 3 фазы вход/выход, статический байпас 40кВт, с двумя силовыми модулями по 10кВт (N+1) (апгрейд до 15 кВт каждый), без внутренних батарей, с 2мя батарейными автоматами для раздельных батарейных модулей, с сервисным байпасом, сетевая (SNMP/Web) карта в комплекте | 216 | 48 | 75 | 175 | ИБП | 3-фазный вход/выход | 10 | 10 | программный | да | да | да |  | нет | Network-MS+ | PXGX | - | INDRELAY-MS | EMP001 | - | - |  | _8_10___ | _7.2_8_9_10_____ | да- | да- | нет- | + | + | + | + | + | 93PS-10+10(40)-30-0-SB-MBS-6_
BF01A4306A01100000 | 93PS-10+10(40)-30-4x7Ah-LL-SB-MBS-6 | ИБП серии 93PS, мощность 10кВА/10кВт, 3 фазы вход/выход, статический байпас 40кВт, с двумя силовыми модулями по 10кВт (N+1) (апгрейд до 15 кВт каждый), с раздельными батарейными модулями (2 по 2 линейки внутренних батарей в каждом (4x32 шт, 12V 7Ah), увеличенного срока службы, с сервисным байпасом, сетевая (SNMP/Web) карта в комплекте | 540 | 48 | 75 | 175 | ИБП | 3-фазный вход/выход | 10 | 10 | программный | да | да | да |  | да | Network-MS+ | PXGX | - | INDRELAY-MS | EMP001 |  | 21 |  | _8_10___ | _7.2_8_9_10_____ | да- | да- | да- | + | + | + | + | + | 93PS-10+10(40)-30-4x7Ah-LL-SB-MBS-6_
BF01AB306A01100000 | 93PS-10+10(40)-30-2x9Ah-SB-MBS-6 | ИБП серии 93PS, мощность 10кВА/10кВт, 3 фазы вход/выход, статический байпас 40кВт, с двумя силовыми модулями по 10кВт (N+1), апгрейд до 15кВт каждый, с раздельными батарейными модулями (2 по 1 линейке внутренних батарей в каждом (2x32 шт, 12V 9Ah), с сервисным байпасом, сетевая (SNMP/Web) карта в комплекте | 378 | 48 | 75 | 175 | ИБП | 3-фазный вход/выход | 10 | 10 | программный | да | да | да |  | да | Network-MS+ | PXGX | - | INDRELAY-MS | EMP001 |  | 10 |  | _8_10___ | _7.2_8_9_10_____ | да- | да- | да- | + | + | + | + | + | 93PS-10+10(40)-30-2x9Ah-SB-MBS-6_
BF01AD306A01100000 | 93PS-10+10(40)-30-4x9Ah-SB-MBS-6 | ИБП серии 93PS, мощность 10кВА/10кВт, 3 фазы вход/выход, статический байпас 40кВт, с двумя силовыми модулями по 10кВт (N+1), апгрейд до 15кВт каждый, с раздельными батарейными модулями (2 по 2 линейки внутренних батарей в каждом (4x32 шт, 12V 9Ah), с сервисным байпасом, сетевая (SNMP/Web) карта в комплекте | 540 | 48 | 75 | 175 | ИБП | 3-фазный вход/выход | 10 | 10 | программный | да | да | да |  | да | Network-MS+ | PXGX | - | INDRELAY-MS | EMP001 |  | 25 |  | _8_10___ | _7.2_8_9_10_____ | да- | да- | да- | + | + | + | + | + | 93PS-10+10(40)-30-4x9Ah-SB-MBS-6_
BF51A0206A01100000 | 93PS-15+15(40)-30-0-SB-6 | ИБП серии 93PS, мощность 15кВА/15кВт, 3 фазы вход/выход, статический байпас 40кВт, с двумя силовыми модулями по 8кВт (N+1) (апгрейд до 15 кВт каждый), без внутренних батарей, с 2мя батарейными автоматами для раздельных батарейных модулей, сетевая (SNMP/Web) карта в комплекте | 208 | 48 | 75 | 175 | ИБП | 3-фазный вход/выход | 15 | 15 | - | да | да | нет |  | нет | Network-MS+ | PXGX | - | INDRELAY-MS | EMP001 | - | - |  | _8_10_12_15_ | _7.2_8_9_10_10.8_12_13.5_15_ | да- | нет- | нет- | + | + | + | + | + | 93PS-15+15(40)-30-0-SB-6_
BF51A4206A01100000 | 93PS-15+15(40)-30-4x7Ah-LL-SB-6 | ИБП серии 93PS, мощность 15кВА/15кВт, 3 фазы вход/выход, статический байпас 40кВт, с двумя силовыми модулями по 8кВт (N+1) (апгрейд до 15 кВт каждый), с раздельными батарейными модулями (2 по 2 линейки внутренних батарей в каждом (4x32 шт, 12V 7Ah), увеличенного срока службы, сетевая (SNMP/Web) карта в комплекте | 532 | 48 | 75 | 175 | ИБП | 3-фазный вход/выход | 15 | 15 | - | да | да | нет |  | да | Network-MS+ | PXGX | - | INDRELAY-MS | EMP001 |  | 11 |  | _8_10_12_15_ | _7.2_8_9_10_10.8_12_13.5_15_ | да- | нет- | да- | + | + | + | + | + | 93PS-15+15(40)-30-4x7Ah-LL-SB-6_
BF51AD206A01100000 | 93PS-15+15(40)-30-4x9Ah-SB-6 | ИБП серии 93PS, мощность 15кВА/15кВт, 3 фазы вход/выход, статический байпас 40кВт, с двумя силовыми модулями по 8кВт (N+1), апгрейд до 15кВт каждый, с раздельными батарейными модулями (2 по 2 линейки внутренних батарей в каждом (4x32 шт, 12V 9Ah), сетевая (SNMP/Web) карта в комплекте | 532 | 48 | 75 | 175 | ИБП | 3-фазный вход/выход | 15 | 15 | - | да | да | нет |  | да | Network-MS+ | PXGX | - | INDRELAY-MS | EMP001 |  | 15 |  | _8_10_12_15_ | _7.2_8_9_10_10.8_12_13.5_15_ | да- | нет- | да- | + | + | + | + | + | 93PS-15+15(40)-30-4x9Ah-SB-6_
BF51A0306A01100000 | 93PS-15+15(40)-30-0-SB-MBS-6 | ИБП серии 93PS, мощность 15кВА/15кВт, 3 фазы вход/выход, статический байпас 40кВт, с двумя силовыми модулями по 8кВт (N+1) (апгрейд до 15 кВт каждый), без внутренних батарей, с 2мя батарейными автоматами для раздельных батарейных модулей, сетевая (SNMP/Web) карта в комплекте | 216 | 48 | 75 | 175 | ИБП | 3-фазный вход/выход | 15 | 15 | - | да | да | да |  | нет | Network-MS+ | PXGX | - | INDRELAY-MS | EMP001 | - | - |  | _8_10_12_15_ | _7.2_8_9_10_10.8_12_13.5_15_ | да- | да- | нет- | + | + | + | + | + | 93PS-15+15(40)-30-0-SB-MBS-6_
BF51A4306A01100000 | 93PS-15+15(40)-30-4x7Ah-LL-SB-MBS-6 | ИБП серии 93PS, мощность 15кВА/15кВт, 3 фазы вход/выход, статический байпас 40кВт, с двумя силовыми модулями по 8кВт (N+1) (апгрейд до 15 кВт каждый), с раздельными батарейными модулями (2 по 2 линейки внутренних батарей в каждом (4x32 шт, 12V 7Ah), увеличенного срока службы, сетевая (SNMP/Web) карта в комплекте | 540 | 48 | 75 | 175 | ИБП | 3-фазный вход/выход | 15 | 15 | - | да | да | да |  | да | Network-MS+ | PXGX | - | INDRELAY-MS | EMP001 |  | 11 |  | _8_10_12_15_ | _7.2_8_9_10_10.8_12_13.5_15_ | да- | да- | да- | + | + | + | + | + | 93PS-15+15(40)-30-4x7Ah-LL-SB-MBS-6_
BF51AD306A01100000 | 93PS-15+15(40)-30-4x9Ah-SB-MBS-6 | ИБП серии 93PS, мощность 15кВА/15кВт, 3 фазы вход/выход, статический байпас 40кВт, с двумя силовыми модулями по 8кВт (N+1), апгрейд до 15кВт каждый, с раздельными батарейными модулями (2 по 2 линейки внутренних батарей в каждом (4x32 шт, 12V 9Ah), с сервисным байпасом, сетевая (SNMP/Web) карта в комплекте | 540 | 48 | 75 | 175 | ИБП | 3-фазный вход/выход | 15 | 15 | - | да | да | да |  | да | Network-MS+ | PXGX | - | INDRELAY-MS | EMP001 |  | 15 |  | _8_10_12_15_ | _7.2_8_9_10_10.8_12_13.5_15_ | да- | да- | да- | + | + | + | + | + | 93PS-15+15(40)-30-4x9Ah-SB-MBS-6_
BC80A7206A01000000 | 93PS-8(40)-20-3x9Ah-LL-6 | ИБП серии 93PS, мощность 8кВА/8кВт, 3 фазы вход/выход, статический байпас 40кВт, с одним силовым модулем (до 20кВт), с 3 линейками внутренних батарей (96 шт, 12V 9Ah), увеличенного срока службы, 42 мин. автономии при 100% номинальной нагрузке, сетевая (SNMP/Web) карта в комплекте | 424 | 48 | 75 | 175 | ИБП | 3-фазный вход/выход | 8 | 8 | программный + аппаратный | да | да | нет |  | да | Network-MS+ | PXGX | - | INDRELAY-MS | EMP001 |  | 54 |  | _8____ | _7.2_8_______ | да- | нет- | да- | + | + | + | + | + | 93PS-8(40)-20-3x9Ah-LL-6_
BC80A8206A01000000 | 93PS-8(40)-20-4x9Ah-LL-6 | ИБП серии 93PS, мощность 8кВА/8кВт, 3 фазы вход/выход, статический байпас 40кВт, с одним силовым модулем (до 20кВт), с 4 линейками внутренних батарей (128 шт, 12V 9Ah), увеличенного срока службы, 59 мин. автономии при 100% номинальной нагрузке, сетевая (SNMP/Web) карта в комплекте | 505 | 48 | 75 | 175 | ИБП | 3-фазный вход/выход | 8 | 8 | программный + аппаратный | да | да | нет |  | да | Network-MS+ | PXGX | - | INDRELAY-MS | EMP001 |  | 76 |  | _8____ | _7.2_8_______ | да- | нет- | да- | + | + | + | + | + | 93PS-8(40)-20-4x9Ah-LL-6_
BC80A7306A01000000 | 93PS-8(40)-20-3x9Ah-LL-MBS-6 | ИБП серии 93PS, мощность 8кВА/8кВт, 3 фазы вход/выход, статический байпас 40кВт, с одним силовым модулем (до 20кВт), с 3 линейками внутренних батарей (96 шт, 12V 9Ah), увеличенного срока службы, 42 мин. автономии при 100% номинальной нагрузке, с сервисным байпасом, сетевая (SNMP/Web) карта в комплекте | 432 | 48 | 75 | 175 | ИБП | 3-фазный вход/выход | 8 | 8 | программный + аппаратный | да | да | да |  | да | Network-MS+ | PXGX | - | INDRELAY-MS | EMP001 |  | 54 |  | _8____ | _7.2_8_______ | да- | да- | да- | + | + | + | + | + | 93PS-8(40)-20-3x9Ah-LL-MBS-6_
BC80A8306A01000000 | 93PS-8(40)-20-4x9Ah-LL-MBS-6 | ИБП серии 93PS, мощность 8кВА/8кВт, 3 фазы вход/выход, статический байпас 40кВт, с одним силовым модулем (до 20кВт), с 4 линейками внутренних батарей (128 шт, 12V 9Ah), увеличенного срока службы, 59 мин. автономии при 100% номинальной нагрузке, с сервисным байпасом, сетевая (SNMP/Web) карта в комплекте | 513 | 48 | 75 | 175 | ИБП | 3-фазный вход/выход | 8 | 8 | программный + аппаратный | да | да | да |  | да | Network-MS+ | PXGX | - | INDRELAY-MS | EMP001 |  | 76 |  | _8____ | _7.2_8_______ | да- | да- | да- | + | + | + | + | + | 93PS-8(40)-20-4x9Ah-LL-MBS-6_
BC01A7206A01000000 | 93PS-10(40)-20-3x9Ah-LL-6 | ИБП серии 93PS, мощность 10кВА/10кВт, 3 фазы вход/выход, статический байпас 40кВт, с одним силовым модулем (до 20кВт), с 3 линейками внутренних батарей (96 шт, 12V 9Ah), увеличенного срока службы, 42 мин. автономии при 100% номинальной нагрузке, сетевая (SNMP/Web) карта в комплекте | 424 | 48 | 75 | 175 | ИБП | 3-фазный вход/выход | 10 | 10 | программный + аппаратный | да | да | нет |  | да | Network-MS+ | PXGX | - | INDRELAY-MS | EMP001 |  | 41 |  | _8_10___ | _7.2_8_9_10_____ | да- | нет- | да- | + | + | + | + | + | 93PS-10(40)-20-3x9Ah-LL-6_
BC01A8206A01000000 | 93PS-10(40)-20-4x9Ah-LL-6 | ИБП серии 93PS, мощность 10кВА/10кВт, 3 фазы вход/выход, статический байпас 40кВт, с одним силовым модулем (до 20кВт), с 4 линейками внутренних батарей (128 шт, 12V 9Ah), увеличенного срока службы, 59 мин. автономии при 100% номинальной нагрузке, сетевая (SNMP/Web) карта в комплекте | 505 | 48 | 75 | 175 | ИБП | 3-фазный вход/выход | 10 | 10 | программный + аппаратный | да | да | нет |  | да | Network-MS+ | PXGX | - | INDRELAY-MS | EMP001 |  | 58 |  | _8_10___ | _7.2_8_9_10_____ | да- | нет- | да- | + | + | + | + | + | 93PS-10(40)-20-4x9Ah-LL-6_
BC01A7306A01000000 | 93PS-10(40)-20-3x9Ah-LL-MBS-6 | ИБП серии 93PS, мощность 10кВА/10кВт, 3 фазы вход/выход, статический байпас 40кВт, с одним силовым модулем (до 20кВт), с 3 линейками внутренних батарей (96 шт, 12V 9Ah), увеличенного срока службы, 42 мин. автономии при 100% номинальной нагрузке, с сервисным байпасом, сетевая (SNMP/Web) карта в комплекте | 432 | 48 | 75 | 175 | ИБП | 3-фазный вход/выход | 10 | 10 | программный + аппаратный | да | да | да |  | да | Network-MS+ | PXGX | - | INDRELAY-MS | EMP001 |  | 41 |  | _8_10___ | _7.2_8_9_10_____ | да- | да- | да- | + | + | + | + | + | 93PS-10(40)-20-3x9Ah-LL-MBS-6_
BC01A8306A01000000 | 93PS-10(40)-20-4x9Ah-LL-MBS-6 | ИБП серии 93PS, мощность 10кВА/10кВт, 3 фазы вход/выход, статический байпас 40кВт, с одним силовым модулем (до 20кВт), с 4 линейками внутренних батарей (128 шт, 12V 9Ah), увеличенного срока службы, 59 мин. автономии при 100% номинальной нагрузке, с сервисным байпасом, сетевая (SNMP/Web) карта в комплекте | 513 | 48 | 75 | 175 | ИБП | 3-фазный вход/выход | 10 | 10 | программный + аппаратный | да | да | да |  | да | Network-MS+ | PXGX | - | INDRELAY-MS | EMP001 |  | 58 |  | _8_10___ | _7.2_8_9_10_____ | да- | да- | да- | + | + | + | + | + | 93PS-10(40)-20-4x9Ah-LL-MBS-6_
BC51A7206A01000000 | 93PS-15(40)-20-3x9Ah-LL-6 | ИБП серии 93PS, мощность 15кВА/15кВт, 3 фазы вход/выход, статический байпас 40кВт, с одним силовым модулем (до 20кВт), с 3 линейками внутренних батарей (96 шт, 12V 9Ah), увеличенного срока службы, 42 мин. автономии при 100% номинальной нагрузке, сетевая (SNMP/Web) карта в комплекте | 424 | 48 | 75 | 175 | ИБП | 3-фазный вход/выход | 15 | 15 | программный + аппаратный | да | да | нет |  | да | Network-MS+ | PXGX | - | INDRELAY-MS | EMP001 |  | 25 |  | _8_10_12_15_ | _7.2_8_9_10_10.8_12_13.5_15_ | да- | нет- | да- | + | + | + | + | + | 93PS-15(40)-20-3x9Ah-LL-6_
BC51A8206A01000000 | 93PS-15(40)-20-4x9Ah-LL-6 | ИБП серии 93PS, мощность 15кВА/15кВт, 3 фазы вход/выход, статический байпас 40кВт, с одним силовым модулем (до 20кВт), с 4 линейками внутренних батарей (128 шт, 12V 9Ah), увеличенного срока службы, 59 мин. автономии при 100% номинальной нагрузке, сетевая (SNMP/Web) карта в комплекте | 505 | 48 | 75 | 175 | ИБП | 3-фазный вход/выход | 15 | 15 | программный + аппаратный | да | да | нет |  | да | Network-MS+ | PXGX | - | INDRELAY-MS | EMP001 |  | 36 |  | _8_10_12_15_ | _7.2_8_9_10_10.8_12_13.5_15_ | да- | нет- | да- | + | + | + | + | + | 93PS-15(40)-20-4x9Ah-LL-6_
BC51A7306A01000000 | 93PS-15(40)-20-3x9Ah-LL-MBS-6 | ИБП серии 93PS, мощность 15кВА/15кВт, 3 фазы вход/выход, статический байпас 40кВт, с одним силовым модулем (до 20кВт), с 3 линейками внутренних батарей (96 шт, 12V 9Ah), увеличенного срока службы, 42 мин. автономии при 100% номинальной нагрузке, с сервисным байпасом, сетевая (SNMP/Web) карта в комплекте | 432 | 48 | 75 | 175 | ИБП | 3-фазный вход/выход | 15 | 15 | программный + аппаратный | да | да | да |  | да | Network-MS+ | PXGX | - | INDRELAY-MS | EMP001 |  | 25 |  | _8_10_12_15_ | _7.2_8_9_10_10.8_12_13.5_15_ | да- | да- | да- | + | + | + | + | + | 93PS-15(40)-20-3x9Ah-LL-MBS-6_
BC51A8306A01000000 | 93PS-15(40)-20-4x9Ah-LL-MBS-6 | ИБП серии 93PS, мощность 15кВА/15кВт, 3 фазы вход/выход, статический байпас 40кВт, с одним силовым модулем (до 20кВт), с 4 линейками внутренних батарей (128 шт, 12V 9Ah), увеличенного срока службы, 59 мин. автономии при 100% номинальной нагрузке, с сервисным байпасом, сетевая (SNMP/Web) карта в комплекте | 513 | 48 | 75 | 175 | ИБП | 3-фазный вход/выход | 15 | 15 | программный + аппаратный | да | да | да |  | да | Network-MS+ | PXGX | - | INDRELAY-MS | EMP001 |  | 36 |  | _8_10_12_15_ | _7.2_8_9_10_10.8_12_13.5_15_ | да- | да- | да- | + | + | + | + | + | 93PS-15(40)-20-4x9Ah-LL-MBS-6_
BC02A7206A01000000 | 93PS-20(40)-20-3x9Ah-LL-6 | ИБП серии 93PS, мощность 20кВА/20кВт, 3 фазы вход/выход, статический байпас 40кВт, с одним силовым модулем (до 20кВт), с 3 линейками внутренних батарей (96 шт, 12V 9Ah), увеличенного срока службы, 42 мин. автономии при 100% номинальной нагрузке, сетевая (SNMP/Web) карта в комплекте | 424 | 48 | 75 | 175 | ИБП | 3-фазный вход/выход | 20 | 20 | аппаратный | да | да | нет |  | да | Network-MS+ | PXGX | - | INDRELAY-MS | EMP001 |  | 17 |  | _15_20___ | _18_20_16______ | да- | нет- | да- | + | + | + | + | + | 93PS-20(40)-20-3x9Ah-LL-6_
BC02A8206A01000000 | 93PS-20(40)-20-4x9Ah-LL-6 | ИБП серии 93PS, мощность 20кВА/20кВт, 3 фазы вход/выход, статический байпас 40кВт, с одним силовым модулем (до 20кВт), с 4 линейками внутренних батарей (128 шт, 12V 9Ah), увеличенного срока службы, 59 мин. автономии при 100% номинальной нагрузке, сетевая (SNMP/Web) карта в комплекте | 505 | 48 | 75 | 175 | ИБП | 3-фазный вход/выход | 20 | 20 | аппаратный | да | да | нет |  | да | Network-MS+ | PXGX | - | INDRELAY-MS | EMP001 |  | 25 |  | _15_20___ | _18_20_16______ | да- | нет- | да- | + | + | + | + | + | 93PS-20(40)-20-4x9Ah-LL-6_
BC02A7306A01000000 | 93PS-20(40)-20-3x9Ah-LL-MBS-6 | ИБП серии 93PS, мощность 20кВА/20кВт, 3 фазы вход/выход, статический байпас 40кВт, с одним силовым модулем (до 20кВт), с 3 линейками внутренних батарей (96 шт, 12V 9Ah), увеличенного срока службы, 42 мин. автономии при 100% номинальной нагрузке, с сервисным байпасом, сетевая (SNMP/Web) карта в комплекте | 432 | 48 | 75 | 175 | ИБП | 3-фазный вход/выход | 20 | 20 | аппаратный | да | да | да |  | да | Network-MS+ | PXGX | - | INDRELAY-MS | EMP001 |  | 17 |  | _15_20___ | _18_20_16______ | да- | да- | да- | + | + | + | + | + | 93PS-20(40)-20-3x9Ah-LL-MBS-6_
BC02A8306A01000000 | 93PS-20(40)-20-4x9Ah-LL-MBS-6 | ИБП серии 93PS, мощность 20кВА/20кВт, 3 фазы вход/выход, статический байпас 40кВт, с одним силовым модулем (до 20кВт), с 4 линейками внутренних батарей (128 шт, 12V 9Ah), увеличенного срока службы, 59 мин. автономии при 100% номинальной нагрузке, с сервисным байпасом, сетевая (SNMP/Web) карта в комплекте | 513 | 48 | 75 | 175 | ИБП | 3-фазный вход/выход | 20 | 20 | аппаратный | да | да | да |  | да | Network-MS+ | PXGX | - | INDRELAY-MS | EMP001 |  | 25 |  | _15_20___ | _18_20_16______ | да- | да- | да- | + | + | + | + | + | 93PS-20(40)-20-4x9Ah-LL-MBS-6_
BD03A7206A01000000 | 93PS-30(40)-40-3x9Ah-LL-6 | ИБП серии 93PS, мощность 30кВА/30кВт, 3 фазы вход/выход, статический байпас 40кВт, с двумя силовыми модулями по 15кВт, с 3 линейками внутренних батарей (96 шт, 12V 9Ah), увеличенного срока службы, сетевая (SNMP/Web) карта в комплекте | 451 | 48 | 75 | 175 | ИБП | 3-фазный вход/выход | 30 | 30 | программный | да | да | нет |  | да | Network-MS+ | PXGX | - | INDRELAY-MS | EMP001 |  | 10 |  | _20_30___ | _27_30_______ | да- | нет- | да- | + | + | + | + | + | 93PS-30(40)-40-3x9Ah-LL-6_
BD03A8206A01000000 | 93PS-30(40)-40-4x9Ah-LL-6 | ИБП серии 93PS, мощность 30кВА/30кВт, 3 фазы вход/выход, статический байпас 40кВт, с двумя силовыми модулями по 15кВт, с 4 линейками внутренних батарей (128 шт, 12V 9Ah), увеличенного срока службы, сетевая (SNMP/Web) карта в комплекте | 532 | 48 | 75 | 175 | ИБП | 3-фазный вход/выход | 30 | 30 | программный | да | да | нет |  | да | Network-MS+ | PXGX | - | INDRELAY-MS | EMP001 |  | 15 |  | _20_30___ | _27_30_______ | да- | нет- | да- | + | + | + | + | + | 93PS-30(40)-40-4x9Ah-LL-6_
BD03A7306A01000000 | 93PS-30(40)-40-3x9Ah-LL-MBS-6 | ИБП серии 93PS, мощность 30кВА/30кВт, 3 фазы вход/выход, статический байпас 40кВт, с двумя силовыми модулями по 15кВт, с 3 линейками внутренних батарей (96 шт, 12V 9Ah), увеличенного срока службы, с сервисным байпасом, сетевая (SNMP/Web) карта в комплекте | 459 | 48 | 75 | 175 | ИБП | 3-фазный вход/выход | 30 | 30 | программный | да | да | да |  | да | Network-MS+ | PXGX | - | INDRELAY-MS | EMP001 |  | 10 |  | _20_30___ | _27_30_______ | да- | да- | да- | + | + | + | + | + | 93PS-30(40)-40-3x9Ah-LL-MBS-6_
BD03A8306A01000000 | 93PS-30(40)-40-4x9Ah-LL-MBS-6 | ИБП серии 93PS, мощность 30кВА/30кВт, 3 фазы вход/выход, статический байпас 40кВт, с двумя силовыми модулями по 15кВт, с 4 линейками внутренних батарей (128 шт, 12V 9Ah), увеличенного срока службы, с сервисным байпасом, сетевая (SNMP/Web) карта в комплекте | 540 | 48 | 75 | 175 | ИБП | 3-фазный вход/выход | 30 | 30 | программный | да | да | да |  | да | Network-MS+ | PXGX | - | INDRELAY-MS | EMP001 |  | 15 |  | _20_30___ | _27_30_______ | да- | да- | да- | + | + | + | + | + | 93PS-30(40)-40-4x9Ah-LL-MBS-6_
BD04A8206A01000000 | 93PS-40(40)-40-4x9Ah-LL-6 | ИБП серии 93PS, мощность 40кВА/40кВт, 3 фазы вход/выход, статический байпас 40кВт, с двумя силовыми модулями по 20кВт, с 4 линейками внутренних батарей (128 шт, 12V 9Ah), увеличенного срока службы, сетевая (SNMP/Web) карта в комплекте | 532 | 48 | 75 | 175 | ИБП | 3-фазный вход/выход | 40 | 40 | - | да | да | нет |  | да | Network-MS+ | PXGX | - | INDRELAY-MS | EMP001 |  | 10 |  | _30_40___ | _36_40_30______ | да- | нет- | да- | + | + | + | + | + | 93PS-40(40)-40-4x9Ah-LL-6_
BD04A8306A01000000 | 93PS-40(40)-40-4x9Ah-LL-MBS-6 | ИБП серии 93PS, мощность 40кВА/40кВт, 3 фазы вход/выход, статический байпас 40кВт, с двумя силовыми модулями по 20кВт, с 4 линейками внутренних батарей (128 шт, 12V 9Ah), увеличенного срока службы, с сервисным байпасом, сетевая (SNMP/Web) карта в комплекте | 540 | 48 | 75 | 175 | ИБП | 3-фазный вход/выход | 40 | 40 | - | да | да | да |  | да | Network-MS+ | PXGX | - | INDRELAY-MS | EMP001 |  | 10 |  | _30_40___ | _36_40_30______ | да- | да- | да- | + | + | + | + | + | 93PS-40(40)-40-4x9Ah-LL-MBS-6_
BF80A6206A01000000 | 93PS-8+8(40)-40-2x9Ah-LL-SB-6 | ИБП серии 93PS, мощность 8кВА/8кВт, 3 фазы вход/выход, статический байпас 40кВт, с двумя силовыми модулями по 8кВт (N+1), апгрейд до 20кВт каждый, с раздельными батарейными модулями (2 по 1 линейке внутренних батарей в каждом (2x32 шт, 12V 9Ah) с удлинённым сроком службы), сетевая (SNMP/Web) карта в комплекте | 370 | 48 | 75 | 175 | ИБП | 3-фазный вход/выход | 8 | 8 | программный | да | да | нет |  | да | Network-MS+ | PXGX | - | INDRELAY-MS | EMP001 |  | 13 |  | _8____ | _7.2_8_______ | да- | нет- | да- | + | + | + | + | + | 93PS-8+8(40)-40-2x9Ah-LL-SB-6_
BF80A8206A01000000 | 93PS-8+8(40)-40-4x9Ah-LL-SB-6 | ИБП серии 93PS, мощность 8кВА/8кВт, 3 фазы вход/выход, статический байпас 40кВт, с двумя силовыми модулями по 8кВт (N+1), апгрейд до 20кВт каждый, с раздельными батарейными модулями (2 по 2 линейки внутренних батарей в каждом (2x32 шт, 12V 9Ah) с удлинённым сроком службы), сетевая (SNMP/Web) карта в комплекте | 532 | 48 | 75 | 175 | ИБП | 3-фазный вход/выход | 8 | 8 | программный | да | да | нет |  | да | Network-MS+ | PXGX | - | INDRELAY-MS | EMP001 |  | 32 |  | _8____ | _7.2_8_______ | да- | нет- | да- | + | + | + | + | + | 93PS-8+8(40)-40-4x9Ah-LL-SB-6_
BF80A6306A01000000 | 93PS-8+8(40)-40-2x9Ah-LL-SB-MBS-6 | ИБП серии 93PS, мощность 8кВА/8кВт, 3 фазы вход/выход, статический байпас 40кВт, с двумя силовыми модулями по 8кВт (N+1), апгрейд до 20кВт каждый, с раздельными батарейными модулями (2 по 1 линейке внутренних батарей в каждом (2x32 шт, 12V 9Ah) с удлинённым сроком службы), с сервисным байпасом, сетевая (SNMP/Web) карта в комплекте | 378 | 48 | 75 | 175 | ИБП | 3-фазный вход/выход | 8 | 8 | программный | да | да | да |  | да | Network-MS+ | PXGX | - | INDRELAY-MS | EMP001 |  | 13 |  | _8____ | _7.2_8_______ | да- | да- | да- | + | + | + | + | + | 93PS-8+8(40)-40-2x9Ah-LL-SB-MBS-6_
BF80A8306A01000000 | 93PS-8+8(40)-40-4x9Ah-LL-SB-MBS-6 | ИБП серии 93PS, мощность 8кВА/8кВт, 3 фазы вход/выход, статический байпас 40кВт, с двумя силовыми модулями по 8кВт (N+1), апгрейд до 20кВт каждый, с раздельными батарейными модулями (2 по 2 линейки внутренних батарей в каждом (2x32 шт, 12V 9Ah) с удлинённым сроком службы), с сервисным байпасом, сетевая (SNMP/Web) карта в комплекте | 540 | 48 | 75 | 175 | ИБП | 3-фазный вход/выход | 8 | 8 | программный | да | да | да |  | да | Network-MS+ | PXGX | - | INDRELAY-MS | EMP001 |  | 32 |  | _8____ | _7.2_8_______ | да- | да- | да- | + | + | + | + | + | 93PS-8+8(40)-40-4x9Ah-LL-SB-MBS-6_
BF01A6206A01000000 | 93PS-10+10(40)-40-2x9Ah-LL-SB-6 | ИБП серии 93PS, мощность 10кВА/10кВт, 3 фазы вход/выход, статический байпас 40кВт, с двумя силовыми модулями по 10кВт (N+1), апгрейд до 20кВт каждый, с раздельными батарейными модулями (2 по 1 линейке внутренних батарей в каждом (2x32 шт, 12V 9Ah) с удлинённым сроком службы), сетевая (SNMP/Web) карта в комплекте | 370 | 48 | 75 | 175 | ИБП | 3-фазный вход/выход | 10 | 10 | программный | да | да | нет |  | да | Network-MS+ | PXGX | - | INDRELAY-MS | EMP001 |  | 10 |  | _8_10___ | _7.2_8_9_10_____ | да- | нет- | да- | + | + | + | + | + | 93PS-10+10(40)-40-2x9Ah-LL-SB-6_
BF01A8206A01000000 | 93PS-10+10(40)-40-4x9Ah-LL-SB-6 | ИБП серии 93PS, мощность 10кВА/10кВт, 3 фазы вход/выход, статический байпас 40кВт, с двумя силовыми модулями по 10кВт (N+1), апгрейд до 20кВт каждый, с раздельными батарейными модулями (2 по 2 линейки внутренних батарей в каждом (2x32 шт, 12V 9Ah) с удлинённым сроком службы), сетевая (SNMP/Web) карта в комплекте | 532 | 48 | 75 | 175 | ИБП | 3-фазный вход/выход | 10 | 10 | программный | да | да | нет |  | да | Network-MS+ | PXGX | - | INDRELAY-MS | EMP001 |  | 25 |  | _8_10___ | _7.2_8_9_10_____ | да- | нет- | да- | + | + | + | + | + | 93PS-10+10(40)-40-4x9Ah-LL-SB-6_
BF01A6306A01000000 | 93PS-10+10(40)-40-2x9Ah-LL-SB-MBS-6 | ИБП серии 93PS, мощность 10кВА/10кВт, 3 фазы вход/выход, статический байпас 40кВт, с двумя силовыми модулями по 10кВт (N+1), апгрейд до 20кВт каждый, с раздельными батарейными модулями (2 по 1 линейке внутренних батарей в каждом (2x32 шт, 12V 9Ah) с удлинённым сроком службы), с сервисным байпасом, сетевая (SNMP/Web) карта в комплекте | 378 | 48 | 75 | 175 | ИБП | 3-фазный вход/выход | 10 | 10 | программный | да | да | да |  | да | Network-MS+ | PXGX | - | INDRELAY-MS | EMP001 |  | 10 |  | _8_10___ | _7.2_8_9_10_____ | да- | да- | да- | + | + | + | + | + | 93PS-10+10(40)-40-2x9Ah-LL-SB-MBS-6_
BF01A8306A01000000 | 93PS-10+10(40)-40-4x9Ah-LL-SB-MBS-6 | ИБП серии 93PS, мощность 10кВА/10кВт, 3 фазы вход/выход, статический байпас 40кВт, с двумя силовыми модулями по 10кВт (N+1), апгрейд до 20кВт каждый, с раздельными батарейными модулями (2 по 2 линейки внутренних батарей в каждом (2x32 шт, 12V 9Ah) с удлинённым сроком службы), с сервисным байпасом, сетевая (SNMP/Web) карта в комплекте | 540 | 48 | 75 | 175 | ИБП | 3-фазный вход/выход | 10 | 10 | программный | да | да | да |  | да | Network-MS+ | PXGX | - | INDRELAY-MS | EMP001 |  | 25 |  | _8_10___ | _7.2_8_9_10_____ | да- | да- | да- | + | + | + | + | + | 93PS-10+10(40)-40-4x9Ah-LL-SB-MBS-6_
BF51A8206A01000000 | 93PS-15+15(40)-40-4x9Ah-LL-SB-6 | ИБП серии 93PS, мощность 15кВА/15кВт, 3 фазы вход/выход, статический байпас 40кВт, с двумя силовыми модулями по 8кВт (N+1), апгрейд до 20кВт каждый, с раздельными батарейными модулями (2 по 2 линейки внутренних батарей в каждом (2x32 шт, 12V 9Ah) с удлинённым сроком службы), сетевая (SNMP/Web) карта в комплекте | 532 | 48 | 75 | 175 | ИБП | 3-фазный вход/выход | 15 | 15 | программный | да | да | нет |  | да | Network-MS+ | PXGX | - | INDRELAY-MS | EMP001 |  | 25 |  | _8_10_12_15_ | _7.2_8_9_10_10.8_12_13.5_15_ | да- | нет- | да- | + | + | + | + | + | 93PS-15+15(40)-40-4x9Ah-LL-SB-6_
BF51A8306A01000000 | 93PS-15+15(40)-40-4x9Ah-LL-SB-MBS-6 | ИБП серии 93PS, мощность 15кВА/15кВт, 3 фазы вход/выход, статический байпас 40кВт, с двумя силовыми модулями по 8кВт (N+1), апгрейд до 20кВт каждый, с раздельными батарейными модулями (2 по 2 линейки внутренних батарей в каждом (2x32 шт, 12V 9Ah) с удлинённым сроком службы), с сервисным байпасом, сетевая (SNMP/Web) карта в комплекте | 540 | 48 | 75 | 175 | ИБП | 3-фазный вход/выход | 15 | 15 | программный | да | да | да |  | да | Network-MS+ | PXGX | - | INDRELAY-MS | EMP001 |  | 36 |  | _8_10_12_15_ | _7.2_8_9_10_10.8_12_13.5_15_ | да- | да- | да- | + | + | + | + | + | 93PS-15+15(40)-40-4x9Ah-LL-SB-MBS-6_
BF02A8206A01000000 | 93PS-20+20(40)-40-4x9Ah-LL-SB-6 | ИБП серии 93PS, мощность 20кВА/20кВт, 3 фазы вход/выход, статический байпас 40кВт, с двумя силовыми модулями по 20кВт (N+1), апгрейд до 20кВт каждый, с раздельными батарейными модулями (2 по 2 линейки внутренних батарей в каждом (2x32 шт, 12V 9Ah) с удлинённым сроком службы), сетевая (SNMP/Web) карта в комплекте | 532 | 48 | 75 | 175 | ИБП | 3-фазный вход/выход | 20 | 20 | - | да | да | нет |  | да | Network-MS+ | PXGX | - | INDRELAY-MS | EMP001 |  | 10 |  | _15_20___ | _18_20_16______ | да- | нет- | да- | + | + | + | + | + | 93PS-20+20(40)-40-4x9Ah-LL-SB-6_
BF02A8306A01000000 | 93PS-20+20(40)-40-4x9Ah-LL-SB-MBS-6 | ИБП серии 93PS, мощность 20кВА/20кВт, 3 фазы вход/выход, статический байпас 40кВт, с двумя силовыми модулями по 20кВт (N+1), апгрейд до 20кВт каждый, с раздельными батарейными модулями (2 по 2 линейки внутренних батарей в каждом (2x32 шт, 12V 9Ah) с удлинённым сроком службы), с сервисным байпасом, сетевая (SNMP/Web) карта в комплекте | 540 | 48 | 75 | 175 | ИБП | 3-фазный вход/выход | 20 | 20 | - | да | да | да |  | да | Network-MS+ | PXGX | - | INDRELAY-MS | EMP001 |  | 10 |  | _15_20___ | _18_20_16______ | да- | да- | да- | + | + | + | + | + | 93PS-20+20(40)-40-4x9Ah-LL-SB-MBS-6_
BC80A7206A01100000 | 93PS-8(40)-15-3x9Ah-LL-6 | ИБП серии 93PS, мощность 8кВА/8кВт, 3 фазы вход/выход, статический байпас 40кВт, с одним силовым модулем (до 15кВт), с 3 линейками внутренних батарей (96 шт, 12V 9Ah), увеличенного срока службы, сетевая (SNMP/Web) карта в комплекте | 424 | 48 | 75 | 175 | ИБП | 3-фазный вход/выход | 8 | 8 | программный + аппаратный | да | да | нет |  | да | Network-MS+ | PXGX | - | INDRELAY-MS | EMP001 |  | 54 |  | _8____ | _7.2_8_______ | да- | нет- | да- | + | + | + | + | + | 93PS-8(40)-15-3x9Ah-LL-6_
BC80A8206A01100000 | 93PS-8(40)-15-4x9Ah-LL-6 | ИБП серии 93PS, мощность 8кВА/8кВт, 3 фазы вход/выход, статический байпас 40кВт, с одним силовым модулем (до 15кВт), с 4 линейками внутренних батарей (128 шт, 12V 9Ah), увеличенного срока службы, сетевая (SNMP/Web) карта в комплекте | 505 | 48 | 75 | 175 | ИБП | 3-фазный вход/выход | 8 | 8 | программный + аппаратный | да | да | нет |  | да | Network-MS+ | PXGX | - | INDRELAY-MS | EMP001 |  | 76 |  | _8____ | _7.2_8_______ | да- | нет- | да- | + | + | + | + | + | 93PS-8(40)-15-4x9Ah-LL-6_
BC80A7306A01100000 | 93PS-8(40)-15-3x9Ah-LL-MBS-6 | ИБП серии 93PS, мощность 8кВА/8кВт, 3 фазы вход/выход, статический байпас 40кВт, с одним силовым модулем (до 15кВт), с 3 линейками внутренних батарей (96 шт, 12V 9Ah), увеличенного срока службы, с сервисным байпасом, сетевая (SNMP/Web) карта в комплекте | 432 | 48 | 75 | 175 | ИБП | 3-фазный вход/выход | 8 | 8 | программный + аппаратный | да | да | да |  | да | Network-MS+ | PXGX | - | INDRELAY-MS | EMP001 |  | 54 |  | _8____ | _7.2_8_______ | да- | да- | да- | + | + | + | + | + | 93PS-8(40)-15-3x9Ah-LL-MBS-6_
BC80A8306A01100000 | 93PS-8(40)-15-4x9Ah-LL-MBS-6 | ИБП серии 93PS, мощность 8кВА/8кВт, 3 фазы вход/выход, статический байпас 40кВт, с одним силовым модулем (до 15кВт), с 4 линейками внутренних батарей (128 шт, 12V 9Ah), увеличенного срока службы, с сервисным байпасом, сетевая (SNMP/Web) карта в комплекте | 513 | 48 | 75 | 175 | ИБП | 3-фазный вход/выход | 8 | 8 | программный + аппаратный | да | да | да |  | да | Network-MS+ | PXGX | - | INDRELAY-MS | EMP001 |  | 76 |  | _8____ | _7.2_8_______ | да- | да- | да- | + | + | + | + | + | 93PS-8(40)-15-4x9Ah-LL-MBS-6_
BC01A7206A01100000 | 93PS-10(40)-15-3x9Ah-LL-6 | ИБП серии 93PS, мощность 10кВА/10кВт, 3 фазы вход/выход, статический байпас 40кВт, с одним силовым модулем (до 15кВт), с 3 линейками внутренних батарей (96 шт, 12V 9Ah), увеличенного срока службы, сетевая (SNMP/Web) карта в комплекте | 424 | 48 | 75 | 175 | ИБП | 3-фазный вход/выход | 10 | 10 | программный + аппаратный | да | да | нет |  | да | Network-MS+ | PXGX | - | INDRELAY-MS | EMP001 |  | 41 |  | _8_10___ | _7.2_8_9_10_____ | да- | нет- | да- | + | + | + | + | + | 93PS-10(40)-15-3x9Ah-LL-6_
BC01A8206A01100000 | 93PS-10(40)-15-4x9Ah-LL-6 | ИБП серии 93PS, мощность 10кВА/10кВт, 3 фазы вход/выход, статический байпас 40кВт, с одним силовым модулем (до 15кВт), с 4 линейками внутренних батарей (128 шт, 12V 9Ah), увеличенного срока службы, сетевая (SNMP/Web) карта в комплекте | 505 | 48 | 75 | 175 | ИБП | 3-фазный вход/выход | 10 | 10 | программный + аппаратный | да | да | нет |  | да | Network-MS+ | PXGX | - | INDRELAY-MS | EMP001 |  | 58 |  | _8_10___ | _7.2_8_9_10_____ | да- | нет- | да- | + | + | + | + | + | 93PS-10(40)-15-4x9Ah-LL-6_
BC01A7306A01100000 | 93PS-10(40)-15-3x9Ah-LL-MBS-6 | ИБП серии 93PS, мощность 10кВА/10кВт, 3 фазы вход/выход, статический байпас 40кВт, с одним силовым модулем (до 15кВт), с 3 линейками внутренних батарей (96 шт, 12V 9Ah), увеличенного срока службы, с сервисным байпасом, сетевая (SNMP/Web) карта в комплекте | 432 | 48 | 75 | 175 | ИБП | 3-фазный вход/выход | 10 | 10 | программный + аппаратный | да | да | да |  | да | Network-MS+ | PXGX | - | INDRELAY-MS | EMP001 |  | 41 |  | _8_10___ | _7.2_8_9_10_____ | да- | да- | да- | + | + | + | + | + | 93PS-10(40)-15-3x9Ah-LL-MBS-6_
BC01A8306A01100000 | 93PS-10(40)-15-4x9Ah-LL-MBS-6 | ИБП серии 93PS, мощность 10кВА/10кВт, 3 фазы вход/выход, статический байпас 40кВт, с одним силовым модулем (до 15кВт), с 4 линейками внутренних батарей (128 шт, 12V 9Ah), увеличенного срока службы, с сервисным байпасом, сетевая (SNMP/Web) карта в комплекте | 513 | 48 | 75 | 175 | ИБП | 3-фазный вход/выход | 10 | 10 | программный + аппаратный | да | да | да |  | да | Network-MS+ | PXGX | - | INDRELAY-MS | EMP001 |  | 58 |  | _8_10___ | _7.2_8_9_10_____ | да- | да- | да- | + | + | + | + | + | 93PS-10(40)-15-4x9Ah-LL-MBS-6_
BC51A7206A01100000 | 93PS-15(40)-15-3x9Ah-LL-6 | ИБП серии 93PS, мощность 15кВА/15кВт, 3 фазы вход/выход, статический байпас 40кВт, с одним силовым модулем (до 15кВт), с 3 линейками внутренних батарей (96 шт, 12V 9Ah), увеличенного срока службы, сетевая (SNMP/Web) карта в комплекте | 424 | 48 | 75 | 175 | ИБП | 3-фазный вход/выход | 15 | 15 | аппаратный | да | да | нет |  | да | Network-MS+ | PXGX | - | INDRELAY-MS | EMP001 |  | 25 |  | _8_10_12_15_ | _7.2_8_9_10_10.8_12_13.5_15_ | да- | нет- | да- | + | + | + | + | + | 93PS-15(40)-15-3x9Ah-LL-6_
BC51A8206A01100000 | 93PS-15(40)-15-4x9Ah-LL-6 | ИБП серии 93PS, мощность 15кВА/15кВт, 3 фазы вход/выход, статический байпас 40кВт, с одним силовым модулем (до 15кВт), с 4 линейками внутренних батарей (128 шт, 12V 9Ah), увеличенного срока службы, сетевая (SNMP/Web) карта в комплекте | 505 | 48 | 75 | 175 | ИБП | 3-фазный вход/выход | 15 | 15 | аппаратный | да | да | нет |  | да | Network-MS+ | PXGX | - | INDRELAY-MS | EMP001 |  | 36 |  | _8_10_12_15_ | _7.2_8_9_10_10.8_12_13.5_15_ | да- | нет- | да- | + | + | + | + | + | 93PS-15(40)-15-4x9Ah-LL-6_
BC51A7306A01100000 | 93PS-15(40)-15-3x9Ah-LL-MBS-6 | ИБП серии 93PS, мощность 15кВА/15кВт, 3 фазы вход/выход, статический байпас 40кВт, с одним силовым модулем (до 15кВт), с 3 линейками внутренних батарей (96 шт, 12V 9Ah), увеличенного срока службы, с сервисным байпасом, сетевая (SNMP/Web) карта в комплекте | 432 | 48 | 75 | 175 | ИБП | 3-фазный вход/выход | 15 | 15 | аппаратный | да | да | да |  | да | Network-MS+ | PXGX | - | INDRELAY-MS | EMP001 |  | 25 |  | _8_10_12_15_ | _7.2_8_9_10_10.8_12_13.5_15_ | да- | да- | да- | + | + | + | + | + | 93PS-15(40)-15-3x9Ah-LL-MBS-6_
BC51A8306A01100000 | 93PS-15(40)-15-4x9Ah-LL-MBS-6 | ИБП серии 93PS, мощность 15кВА/15кВт, 3 фазы вход/выход, статический байпас 40кВт, с одним силовым модулем (до 15кВт), с 4 линейками внутренних батарей (128 шт, 12V 9Ah), увеличенного срока службы, с сервисным байпасом, сетевая (SNMP/Web) карта в комплекте | 513 | 48 | 75 | 175 | ИБП | 3-фазный вход/выход | 15 | 15 | аппаратный | да | да | да |  | да | Network-MS+ | PXGX | - | INDRELAY-MS | EMP001 |  | 36 |  | _8_10_12_15_ | _7.2_8_9_10_10.8_12_13.5_15_ | да- | да- | да- | + | + | + | + | + | 93PS-15(40)-15-4x9Ah-LL-MBS-6_
BD03A7206A01100000 | 93PS-30(40)-30-3x9Ah-LL-6 | ИБП серии 93PS, мощность 30кВА/30кВт, 3 фазы вход/выход, статический байпас 40кВт, с двумя силовыми модулями по 15кВт, с 3 линейками внутренних батарей (96 шт, 12V 9Ah), увеличенного срока службы, сетевая (SNMP/Web) карта в комплекте | 451 | 48 | 75 | 175 | ИБП | 3-фазный вход/выход | 30 | 30 | - | да | да | нет |  | да | Network-MS+ | PXGX | - | INDRELAY-MS | EMP001 |  | 10 |  | _20_30___ | _27_30_______ | да- | нет- | да- | + | + | + | + | + | 93PS-30(40)-30-3x9Ah-LL-6_
BD03A8206A01100000 | 93PS-30(40)-30-4x9Ah-LL-6 | ИБП серии 93PS, мощность 30кВА/30кВт, 3 фазы вход/выход, статический байпас 40кВт, с двумя силовыми модулями по 15кВт, с 4 линейками внутренних батарей (128 шт, 12V 9Ah), увеличенного срока службы, сетевая (SNMP/Web) карта в комплекте | 532 | 48 | 75 | 175 | ИБП | 3-фазный вход/выход | 30 | 30 | - | да | да | нет |  | да | Network-MS+ | PXGX | - | INDRELAY-MS | EMP001 |  | 15 |  | _20_30___ | _27_30_______ | да- | нет- | да- | + | + | + | + | + | 93PS-30(40)-30-4x9Ah-LL-6_
BD03A7306A01100000 | 93PS-30(40)-30-3x9Ah-LL-MBS-6 | ИБП серии 93PS, мощность 30кВА/30кВт, 3 фазы вход/выход, статический байпас 40кВт, с двумя силовыми модулями по 15кВт, с 3 линейками внутренних батарей (96 шт, 12V 9Ah), увеличенного срока службы, с сервисным байпасом, сетевая (SNMP/Web) карта в комплекте | 459 | 48 | 75 | 175 | ИБП | 3-фазный вход/выход | 30 | 30 | - | да | да | да |  | да | Network-MS+ | PXGX | - | INDRELAY-MS | EMP001 |  | 10 |  | _20_30___ | _27_30_______ | да- | да- | да- | + | + | + | + | + | 93PS-30(40)-30-3x9Ah-LL-MBS-6_
BD03A8306A01100000 | 93PS-30(40)-30-4x9Ah-LL-MBS-6 | ИБП серии 93PS, мощность 30кВА/30кВт, 3 фазы вход/выход, статический байпас 40кВт, с двумя силовыми модулями по 15кВт, с 4 линейками внутренних батарей (128 шт, 12V 9Ah), увеличенного срока службы, с сервисным байпасом, сетевая (SNMP/Web) карта в комплекте | 540 | 48 | 75 | 175 | ИБП | 3-фазный вход/выход | 30 | 30 | - | да | да | да |  | да | Network-MS+ | PXGX | - | INDRELAY-MS | EMP001 |  | 15 |  | _20_30___ | _27_30_______ | да- | да- | да- | + | + | + | + | + | 93PS-30(40)-30-4x9Ah-LL-MBS-6_
BF80A6206A01100000 | 93PS-8+8(40)-30-2x9Ah-LL-SB-6 | ИБП серии 93PS, мощность 8кВА/8кВт, 3 фазы вход/выход, статический байпас 40кВт, с двумя силовыми модулями по 8кВт (N+1), апгрейд до 15кВт каждый, с раздельными батарейными модулями (2 по 1 линейке внутренних батарей в каждом (2x32 шт, 12V 9Ah) с удлинённым сроком службы), сетевая (SNMP/Web) карта в комплекте | 370 | 48 | 75 | 175 | ИБП | 3-фазный вход/выход | 8 | 8 | программный | да | да | нет |  | да | Network-MS+ | PXGX | - | INDRELAY-MS | EMP001 |  | 13 |  | _8____ | _7.2_8_______ | да- | нет- | да- | + | + | + | + | + | 93PS-8+8(40)-30-2x9Ah-LL-SB-6_
BF80A8206A01100000 | 93PS-8+8(40)-30-4x9Ah-LL-SB-6 | ИБП серии 93PS, мощность 8кВА/8кВт, 3 фазы вход/выход, статический байпас 40кВт, с двумя силовыми модулями по 8кВт (N+1), апгрейд до 15кВт каждый, с раздельными батарейными модулями (2 по 2 линейки внутренних батарей в каждом (2x32 шт, 12V 9Ah) с удлинённым сроком службы), сетевая (SNMP/Web) карта в комплекте | 532 | 48 | 75 | 175 | ИБП | 3-фазный вход/выход | 8 | 8 | программный | да | да | нет |  | да | Network-MS+ | PXGX | - | INDRELAY-MS | EMP001 |  | 32 |  | _8____ | _7.2_8_______ | да- | нет- | да- | + | + | + | + | + | 93PS-8+8(40)-30-4x9Ah-LL-SB-6_
BF80A6306A01100000 | 93PS-8+8(40)-30-2x9Ah-LL-SB-MBS-6 | ИБП серии 93PS, мощность 8кВА/8кВт, 3 фазы вход/выход, статический байпас 40кВт, с двумя силовыми модулями по 8кВт (N+1), апгрейд до 15кВт каждый, с раздельными батарейными модулями (2 по 1 линейке внутренних батарей в каждом (2x32 шт, 12V 9Ah) с удлинённым сроком службы), с сервисным байпасом, сетевая (SNMP/Web) карта в комплекте | 378 | 48 | 75 | 175 | ИБП | 3-фазный вход/выход | 8 | 8 | программный | да | да | да |  | да | Network-MS+ | PXGX | - | INDRELAY-MS | EMP001 |  | 13 |  | _8____ | _7.2_8_______ | да- | да- | да- | + | + | + | + | + | 93PS-8+8(40)-30-2x9Ah-LL-SB-MBS-6_
BF80A8306A01100000 | 93PS-8+8(40)-30-4x9Ah-LL-SB-MBS-6 | ИБП серии 93PS, мощность 8кВА/8кВт, 3 фазы вход/выход, статический байпас 40кВт, с двумя силовыми модулями по 8кВт (N+1), апгрейд до 15кВт каждый, с раздельными батарейными модулями (2 по 2 линейки внутренних батарей в каждом (2x32 шт, 12V 9Ah) с удлинённым сроком службы), с сервисным байпасом, сетевая (SNMP/Web) карта в комплекте | 540 | 48 | 75 | 175 | ИБП | 3-фазный вход/выход | 8 | 8 | программный | да | да | да |  | да | Network-MS+ | PXGX | - | INDRELAY-MS | EMP001 |  | 32 |  | _8____ | _7.2_8_______ | да- | да- | да- | + | + | + | + | + | 93PS-8+8(40)-30-4x9Ah-LL-SB-MBS-6_
BF01A6206A01100000 | 93PS-10+10(40)-30-2x9Ah-LL-SB-6 | ИБП серии 93PS, мощность 10кВА/10кВт, 3 фазы вход/выход, статический байпас 40кВт, с двумя силовыми модулями по 10кВт (N+1), апгрейд до 15кВт каждый, с раздельными батарейными модулями (2 по 1 линейке внутренних батарей в каждом (2x32 шт, 12V 9Ah) с удлинённым сроком службы), сетевая (SNMP/Web) карта в комплекте | 370 | 48 | 75 | 175 | ИБП | 3-фазный вход/выход | 10 | 10 | программный | да | да | нет |  | да | Network-MS+ | PXGX | - | INDRELAY-MS | EMP001 |  | 10 |  | _8_10___ | _7.2_8_9_10_____ | да- | нет- | да- | + | + | + | + | + | 93PS-10+10(40)-30-2x9Ah-LL-SB-6_
BF01A8206A01100000 | 93PS-10+10(40)-30-4x9Ah-LL-SB-6 | ИБП серии 93PS, мощность 10кВА/10кВт, 3 фазы вход/выход, статический байпас 40кВт, с двумя силовыми модулями по 10кВт (N+1), апгрейд до 15кВт каждый, с раздельными батарейными модулями (2 по 2 линейки внутренних батарей в каждом (2x32 шт, 12V 9Ah) с удлинённым сроком службы), сетевая (SNMP/Web) карта в комплекте | 532 | 48 | 75 | 175 | ИБП | 3-фазный вход/выход | 10 | 10 | программный | да | да | нет |  | да | Network-MS+ | PXGX | - | INDRELAY-MS | EMP001 |  | 25 |  | _8_10___ | _7.2_8_9_10_____ | да- | нет- | да- | + | + | + | + | + | 93PS-10+10(40)-30-4x9Ah-LL-SB-6_
BF01A6306A01100000 | 93PS-10+10(40)-30-2x9Ah-LL-SB-MBS-6 | ИБП серии 93PS, мощность 10кВА/10кВт, 3 фазы вход/выход, статический байпас 40кВт, с двумя силовыми модулями по 10кВт (N+1), апгрейд до 15кВт каждый, с раздельными батарейными модулями (2 по 1 линейке внутренних батарей в каждом (2x32 шт, 12V 9Ah) с удлинённым сроком службы), с сервисным байпасом, сетевая (SNMP/Web) карта в комплекте | 378 | 48 | 75 | 175 | ИБП | 3-фазный вход/выход | 10 | 10 | программный | да | да | да |  | да | Network-MS+ | PXGX | - | INDRELAY-MS | EMP001 |  | 10 |  | _8_10___ | _7.2_8_9_10_____ | да- | да- | да- | + | + | + | + | + | 93PS-10+10(40)-30-2x9Ah-LL-SB-MBS-6_
BF01A8306A01100000 | 93PS-10+10(40)-30-4x9Ah-LL-SB-MBS-6 | ИБП серии 93PS, мощность 10кВА/10кВт, 3 фазы вход/выход, статический байпас 40кВт, с двумя силовыми модулями по 10кВт (N+1), апгрейд до 15кВт каждый, с раздельными батарейными модулями (2 по 2 линейки внутренних батарей в каждом (2x32 шт, 12V 9Ah) с удлинённым сроком службы), с сервисным байпасом, сетевая (SNMP/Web) карта в комплекте | 540 | 48 | 75 | 175 | ИБП | 3-фазный вход/выход | 10 | 10 | программный | да | да | да |  | да | Network-MS+ | PXGX | - | INDRELAY-MS | EMP001 |  | 25 |  | _8_10___ | _7.2_8_9_10_____ | да- | да- | да- | + | + | + | + | + | 93PS-10+10(40)-30-4x9Ah-LL-SB-MBS-6_
BF51A8206A01100000 | 93PS-15+15(40)-30-4x9Ah-LL-SB-6 | ИБП серии 93PS, мощность 15кВА/15кВт, 3 фазы вход/выход, статический байпас 40кВт, с двумя силовыми модулями по 8кВт (N+1), апгрейд до 15кВт каждый, с раздельными батарейными модулями (2 по 2 линейки внутренних батарей в каждом (2x32 шт, 12V 9Ah) с удлинённым сроком службы), сетевая (SNMP/Web) карта в комплекте | 532 | 48 | 75 | 175 | ИБП | 3-фазный вход/выход | 15 | 15 | - | да | да | нет |  | да | Network-MS+ | PXGX | - | INDRELAY-MS | EMP001 |  | 15 |  | _8_10_12_15_ | _7.2_8_9_10_10.8_12_13.5_15_ | да- | нет- | да- | + | + | + | + | + | 93PS-15+15(40)-30-4x9Ah-LL-SB-6_
BF51A8306A01100000 | 93PS-15+15(40)-30-4x9Ah-LL-SB-MBS-6 | ИБП серии 93PS, мощность 15кВА/15кВт, 3 фазы вход/выход, статический байпас 40кВт, с двумя силовыми модулями по 8кВт (N+1), апгрейд до 15кВт каждый, с раздельными батарейными модулями (2 по 2 линейки внутренних батарей в каждом (2x32 шт, 12V 9Ah) с удлинённым сроком службы), с сервисным байпасом, сетевая (SNMP/Web) карта в комплекте | 540 | 48 | 75 | 175 | ИБП | 3-фазный вход/выход | 15 | 15 | - | да | да | да |  | да | Network-MS+ | PXGX | - | INDRELAY-MS | EMP001 |  | 15 |  | _8_10_12_15_ | _7.2_8_9_10_10.8_12_13.5_15_ | да- | да- | да- | + | + | + | + | + | 93PS-15+15(40)-30-4x9Ah-LL-SB-MBS-6_
P-103002091-001 | 93PS 1x20 HARDWARE UPGRADE 8 TO 30 kW | Комплект для аппаратно-программного апгрейда ИБП серии 93PS с 8 до 30кВт, включает: силовой модуль 20кВА/20кВт + обновлённую плату управления + код программного апгрейда (magic code) | 28 | 47 | 61 | 13 | опция для ИБП | 3-фазный вход/выход | 20 | 20 | программный + аппаратный | - | - | - |  | - | - | - | - | - | - | - | - |  | _15_20___ | _18_20_16______ | -- | -- | -- | - | - | - | - | -
P-103002091-002 | 93PS 1x20 HARDWARE UPGRADE 8 TO 40 kW | Комплект для аппаратно-программного апгрейда ИБП серии 93PS с 8 до 40кВт, включает: силовой модуль 20кВА/20кВт + обновлённую плату управления + код программного апгрейда (magic code) | 28 | 47 | 61 | 13 | опция для ИБП | 3-фазный вход/выход | 20 | 20 | программный + аппаратный | - | - | - |  | - | - | - | - | - | - | - | - |  | _15_20___ | _18_20_16______ | -- | -- | -- | - | - | - | - | -
P-103002091-003 | 93PS 1x20 HARDWARE UPGRADE 10 TO 30 kW | Комплект для аппаратно-программного апгрейда ИБП серии 93PS с 10 до 30кВт, включает: силовой модуль 20кВА/20кВт + обновлённую плату управления + код программного апгрейда (magic code) | 28 | 47 | 61 | 13 | опция для ИБП | 3-фазный вход/выход | 20 | 20 | программный + аппаратный | - | - | - |  | - | - | - | - | - | - | - | - |  | _15_20___ | _18_20_16______ | -- | -- | -- | - | - | - | - | -
P-103002091-004 | 93PS 1x20 HARDWARE UPGRADE 10 TO 40 kW | Комплект для аппаратно-программного апгрейда ИБП серии 93PS с 10 до 40кВт, включает: силовой модуль 20кВА/20кВт + обновлённую плату управления + код программного апгрейда (magic code) | 28 | 47 | 61 | 13 | опция для ИБП | 3-фазный вход/выход | 20 | 20 | программный + аппаратный | - | - | - |  | - | - | - | - | - | - | - | - |  | _15_20___ | _18_20_16______ | -- | -- | -- | - | - | - | - | -
P-103002091-005 | 93PS 1x20 HARDWARE UPGRADE 15 TO 30 kW | Комплект для аппаратно-программного апгрейда ИБП серии 93PS с 15 до 30кВт, включает: силовой модуль 20кВА/20кВт + обновлённую плату управления + код программного апгрейда (magic code) | 28 | 47 | 61 | 13 | опция для ИБП | 3-фазный вход/выход | 20 | 20 | программный + аппаратный | - | - | - |  | - | - | - | - | - | - | - | - |  | _15_20___ | _18_20_16______ | -- | -- | -- | - | - | - | - | -
P-103002091-006 | 93PS 1x20 HARDWARE UPGRADE 15 TO 40 kW | Комплект для аппаратно-программного апгрейда ИБП серии 93PS с 15 до 40кВт, включает: силовой модуль 20кВА/20кВт + обновлённую плату управления + код программного апгрейда (magic code) | 28 | 47 | 61 | 13 | опция для ИБП | 3-фазный вход/выход | 20 | 20 | программный + аппаратный | - | - | - |  | - | - | - | - | - | - | - | - |  | _15_20___ | _18_20_16______ | -- | -- | -- | - | - | - | - | -
P-103002091-007 | 93PS 1x20 HARDWARE UPGRADE 20 TO 30 kW | Комплект для аппаратно-программного апгрейда ИБП серии 93PS с 20 до 30кВт, включает: силовой модуль 20кВА/20кВт + обновлённую плату управления + код программного апгрейда (magic code) | 28 | 47 | 61 | 13 | опция для ИБП | 3-фазный вход/выход | 20 | 20 | программный + аппаратный | - | - | - |  | - | - | - | - | - | - | - | - |  | _15_20___ | _18_20_16______ | -- | -- | -- | - | - | - | - | -
P-103002091-008 | 93PS 1x20 HARDWARE UPGRADE 20 TO 40 kW | Комплект для аппаратно-программного апгрейда ИБП серии 93PS с 20 до 40кВт, включает: силовой модуль 20кВА/20кВт + обновлённую плату управления + код программного апгрейда (magic code) | 28 | 47 | 61 | 13 | опция для ИБП | 3-фазный вход/выход | 20 | 20 | программный + аппаратный | - | - | - |  | - | - | - | - | - | - | - | - |  | _15_20___ | _18_20_16______ | -- | -- | -- | - | - | - | - | -
AA03AA206A03000000 | 93PM-30(50)-IS-BB-0-6 | Одномодульный ИБП Eaton 93PM-30(50)-BB-0: мощность 30 кВа/30 кВт, с возможностью программного апгрейда до 50 кВА; статический байпас на 50 кВА; встроенный батарейный выключатель; без батарей , сетевая (SNMP/Web) карта в комплекте | 270 | 56 | 91.4 | 187.6 | ИБП | 3-фазный вход/выход | 30 | 30 | программный | да | нет | нет | P-105000007-001 | нет | Network-MS+ | PXGX | - | INDRELAY-MS | EMP001 | - | - |  | _20_30___ | _27_30_______ | да- | нет- | нет- | + | + | + | + | + | 93PM-30(50)-IS-BB-0-6_
AA03A2206A03000000 | 93PM-30(50)-IS-BB-3x9Ah-6 | Одномодульный ИБП Eaton 93PM-30(50)-BB-3x9Ah: мощность 30 кВа/30 кВт, с возможностью программного апгрейда до 50 кВА; статический байпас на 50 кВА; встроенный батарейный выключатель; стандартные батареи (5 лет); 3 линейки, ёмкость 9А*ч , сетевая (SNMP/Web) карта в комплекте | 555 | 56 | 91.4 | 187.6 | ИБП | 3-фазный вход/выход | 30 | 30 | программный | да | да | нет | P-105000007-002 | да | Network-MS+ | PXGX | - | INDRELAY-MS | EMP001 |  | 10 |  | _20_30___ | _27_30_______ | да- | нет- | да- | + | + | + | + | + | 93PM-30(50)-IS-BB-3x9Ah-6_
AA03A4206A03000000 | 93PM-30(50)-IS-BB-4x9Ah-6 | Одномодульный ИБП Eaton 93PM-30(50)-BB-4x9Ah: мощность 30 кВа/30 кВт, с возможностью программного апгрейда до 50 кВА; статический байпас на 50 кВА; встроенный батарейный выключатель; стандартные батареи (5 лет); 4 линейки, ёмкость 9А*ч , сетевая (SNMP/Web) карта в комплекте | 680 | 56 | 91.4 | 187.6 | ИБП | 3-фазный вход/выход | 30 | 30 | программный | да | да | нет | P-105000007-003 | да | Network-MS+ | PXGX | - | INDRELAY-MS | EMP001 |  | 16 |  | _20_30___ | _27_30_______ | да- | нет- | да- | + | + | + | + | + | 93PM-30(50)-IS-BB-4x9Ah-6_
AA03A6206A03000000 | 93PM-30(50)-IS-BB-5x9Ah-6 | Одномодульный ИБП Eaton 93PM-30(50)-BB-5x9Ah: мощность 30 кВа/30 кВт, с возможностью программного апгрейда до 50 кВА; статический байпас на 50 кВА; встроенный батарейный выключатель; стандартные батареи (5 лет); 5 линеек, ёмкость 9А*ч , сетевая (SNMP/Web) карта в комплекте | 780 | 56 | 91.4 | 187.6 | ИБП | 3-фазный вход/выход | 30 | 30 | программный | да | да | нет | P-105000007-004 | да | Network-MS+ | PXGX | - | INDRELAY-MS | EMP001 |  | 21 |  | _20_30___ | _27_30_______ | да- | нет- | да- | + | + | + | + | + | 93PM-30(50)-IS-BB-5x9Ah-6_
AA03A8206A03000000 | 93PM-30(50)-IS-BB-6x9Ah-6 | Одномодульный ИБП Eaton 93PM-30(50)-BB-6x9Ah: мощность 30 кВа/30 кВт, с возможностью программного апгрейда до 50 кВА; статический байпас на 50 кВА; встроенный батарейный выключатель; стандартные батареи (5 лет); 6 линеек, ёмкость 9А*ч , сетевая (SNMP/Web) карта в комплекте | 880 | 56 | 91.4 | 187.6 | ИБП | 3-фазный вход/выход | 30 | 30 | программный | да | да | нет | P-105000007-005 | да | Network-MS+ | PXGX | - | INDRELAY-MS | EMP001 |  | 27 |  | _20_30___ | _27_30_______ | да- | нет- | да- | + | + | + | + | + | 93PM-30(50)-IS-BB-6x9Ah-6_
AA03AF206A03000000 | 93PM-30(50)-IS-BB-4x9Ah-LL-6 | Одномодульный ИБП Eaton 93PM-30(50)-BB-4x9Ah: мощность 30 кВа/30 кВт, с возможностью программного апгрейда до 50 кВА; статический байпас на 50 кВА; встроенный батарейный выключатель; батареи с увеличенным сроком службы; 4 линейки, ёмкость 9А*ч , сетевая (SNMP/Web) карта в комплекте | 656 | 56 | 91.4 | 187.6 | ИБП | 3-фазный вход/выход | 30 | 30 | программный | да | да | нет |  | да | Network-MS+ | PXGX | - | INDRELAY-MS | EMP001 |  | 16 |  | _20_30___ | _27_30_______ | да- | нет- | да- | + | + | + | + | + | 93PM-30(50)-IS-BB-4x9Ah-LL-6_
AA03AG206A03000000 | 93PM-30(50)-IS-BB-5x9Ah-LL-6 | Одномодульный ИБП Eaton 93PM-30(50)-BB-5x9Ah: мощность 30 кВа/30 кВт, с возможностью программного апгрейда до 50 кВА; статический байпас на 50 кВА; встроенный батарейный выключатель; батареи с увеличенным сроком службы; 5 линеек, ёмкость 9А*ч , сетевая (SNMP/Web) карта в комплекте | 749 | 56 | 91.4 | 187.6 | ИБП | 3-фазный вход/выход | 30 | 30 | программный | да | да | нет |  | да | Network-MS+ | PXGX | - | INDRELAY-MS | EMP001 |  | 21 |  | _20_30___ | _27_30_______ | да- | нет- | да- | + | + | + | + | + | 93PM-30(50)-IS-BB-5x9Ah-LL-6_
AA03AH206A03000000 | 93PM-30(50)-IS-BB-6x9Ah-LL-6 | Одномодульный ИБП Eaton 93PM-30(50)-BB-6x9Ah: мощность 30 кВа/30 кВт, с возможностью программного апгрейда до 50 кВА; статический байпас на 50 кВА; встроенный батарейный выключатель; батареи с увеличенным сроком службы; 6 линеек, ёмкость 9А*ч , сетевая (SNMP/Web) карта в комплекте | 842 | 56 | 91.4 | 187.6 | ИБП | 3-фазный вход/выход | 30 | 30 | программный | да | да | нет |  | да | Network-MS+ | PXGX | - | INDRELAY-MS | EMP001 |  | 27 |  | _20_30___ | _27_30_______ | да- | нет- | да- | + | + | + | + | + | 93PM-30(50)-IS-BB-6x9Ah-LL-6_
AA04AA206A03000000 | 93PM-40(50)-IS-BB-0-6 | Одномодульный ИБП Eaton 93PM-40(50)-BB-0: мощность 40 кВа/40 кВт, с возможностью программного апгрейда до 50 кВА; статический байпас на 50 кВА; встроенный батарейный выключатель; без батарей , сетевая (SNMP/Web) карта в комплекте | 265 | 56 | 91.4 | 187.6 | ИБП | 3-фазный вход/выход | 40 | 40 | программный | да | да | нет | P-105000007-016 | нет | Network-MS+ | PXGX | - | INDRELAY-MS | EMP001 | - | - |  | _30_40___ | _36_40_30______ | да- | нет- | нет- | + | + | + | + | + | 93PM-40(50)-IS-BB-0-6_
AA04A4206A03000000 | 93PM-40(50)-IS-BB-4x9Ah-6 | Одномодульный ИБП Eaton 93PM-40(50)-BB-4x9Ah: мощность 40 кВа/40 кВт, с возможностью программного апгрейда до 50 кВА; статический байпас на 50 кВА; встроенный батарейный выключатель; стандартные батареи (5 лет); 4 линейки, ёмкость 9А*ч , сетевая (SNMP/Web) карта в комплекте | 680 | 56 | 91.4 | 187.6 | ИБП | 3-фазный вход/выход | 40 | 40 | программный | да | да | нет | P-105000007-018 | да | Network-MS+ | PXGX | - | INDRELAY-MS | EMP001 |  | 10 |  | _30_40___ | _36_40_30______ | да- | нет- | да- | + | + | + | + | + | 93PM-40(50)-IS-BB-4x9Ah-6_
AA04A6206A03000000 | 93PM-40(50)-IS-BB-5x9Ah-6 | Одномодульный ИБП Eaton 93PM-40(50)-BB-5x9Ah: мощность 40 кВа/40 кВт, с возможностью программного апгрейда до 50 кВА; статический байпас на 50 кВА; встроенный батарейный выключатель; стандартные батареи (5 лет); 5 линеек, ёмкость 9А*ч , сетевая (SNMP/Web) карта в комплекте | 780 | 56 | 91.4 | 187.6 | ИБП | 3-фазный вход/выход | 40 | 40 | программный | да | да | нет | P-105000007-019 | да | Network-MS+ | PXGX | - | INDRELAY-MS | EMP001 |  | 14 |  | _30_40___ | _36_40_30______ | да- | нет- | да- | + | + | + | + | + | 93PM-40(50)-IS-BB-5x9Ah-6_
AA04A8206A03000000 | 93PM-40(50)-IS-BB-6x9Ah-6 | Одномодульный ИБП Eaton 93PM-40(50)-BB-6x9Ah: мощность 40 кВа/40 кВт, с возможностью программного апгрейда до 50 кВА; статический байпас на 50 кВА; встроенный батарейный выключатель; стандартные батареи (5 лет); 6 линеек, ёмкость 9А*ч , сетевая (SNMP/Web) карта в комплекте | 880 | 56 | 91.4 | 187.6 | ИБП | 3-фазный вход/выход | 40 | 40 | программный | да | да | нет | P-105000007-020 | да | Network-MS+ | PXGX | - | INDRELAY-MS | EMP001 |  | 18 |  | _30_40___ | _36_40_30______ | да- | нет- | да- | + | + | + | + | + | 93PM-40(50)-IS-BB-6x9Ah-6_
AA04AG206A03000000 | 93PM-40(50)-IS-BB-5x9Ah-LL-6 | Одномодульный ИБП Eaton 93PM-40(50)-BB-5x9Ah: мощность 40 кВа/40 кВт, с возможностью программного апгрейда до 50 кВА; статический байпас на 50 кВА; встроенный батарейный выключатель; батареи с увеличенным сроком службы; 5 линеек, ёмкость 9А*ч , сетевая (SNMP/Web) карта в комплекте | 749 | 56 | 91.4 | 187.6 | ИБП | 3-фазный вход/выход | 40 | 40 | программный | да | да | нет |  | да | Network-MS+ | PXGX | - | INDRELAY-MS | EMP001 |  | 14 |  | _30_40___ | _36_40_30______ | да- | нет- | да- | + | + | + | + | + | 93PM-40(50)-IS-BB-5x9Ah-LL-6_
AA04AH206A03000000 | 93PM-40(50)-IS-BB-6x9Ah-LL-6 | Одномодульный ИБП Eaton 93PM-40(50)-BB-6x9Ah: мощность 40 кВа/40 кВт, с возможностью программного апгрейда до 50 кВА; статический байпас на 50 кВА; встроенный батарейный выключатель; батареи с увеличенным сроком службы; 6 линеек, ёмкость 9А*ч , сетевая (SNMP/Web) карта в комплекте | 842 | 56 | 91.4 | 187.6 | ИБП | 3-фазный вход/выход | 40 | 40 | программный | да | да | нет |  | да | Network-MS+ | PXGX | - | INDRELAY-MS | EMP001 |  | 18 |  | _30_40___ | _36_40_30______ | да- | нет- | да- | + | + | + | + | + | 93PM-40(50)-IS-BB-6x9Ah-LL-6_
AA05AA206A03000000 | 93PM-50(50)-IS-BB-0-6 | Одномодульный ИБП Eaton 93PM-50(50)-BB-0: мощность 50 кВа/50 кВт; статический байпас на 50 кВт; встроенный батарейный выключатель; без батарей , сетевая (SNMP/Web) карта в комплекте | 265 | 56 | 91.4 | 187.6 | ИБП | 3-фазный вход/выход | 50 | 50 | - | да | да | нет | P-105000007-031 | нет | Network-MS+ | PXGX | - | INDRELAY-MS | EMP001 | - | - |  | _40_50___ | _40_50_36______ | да- | нет- | нет- | + | + | + | + | + | 93PM-50(50)-IS-BB-0-6_
AA05A4206A03000000 | 93PM-50(50)-IS-BB-4x9Ah-6 | Одномодульный ИБП Eaton 93PM-50(50)-BB-4x9Ah: мощность 50 кВа/50 кВт; статический байпас на 50 кВт; встроенный батарейный выключатель; стандартные батареи (5 лет); 4 линейки, ёмкость 9А*ч , сетевая (SNMP/Web) карта в комплекте | 553 | 56 | 91.4 | 187.6 | ИБП | 3-фазный вход/выход | 50 | 50 | - | да | да | нет | P-105000007-032 | да | Network-MS+ | PXGX | - | INDRELAY-MS | EMP001 |  | 7 |  | _40_50___ | _40_50_36______ | да- | нет- | да- | + | + | + | + | + | 93PM-50(50)-IS-BB-4x9Ah-6_
AA05A6206A03000000 | 93PM-50(50)-IS-BB-5x9Ah-6 | Одномодульный ИБП Eaton 93PM-50(50)-BB-5x9Ah: мощность 50 кВа/50 кВт; статический байпас на 50 кВт; встроенный батарейный выключатель; стандартные батареи (5 лет); 5 линеек, ёмкость 9А*ч , сетевая (SNMP/Web) карта в комплекте | 680 | 56 | 91.4 | 187.6 | ИБП | 3-фазный вход/выход | 50 | 50 | - | да | да | нет | P-105000007-033 | да | Network-MS+ | PXGX | - | INDRELAY-MS | EMP001 |  | 10 |  | _40_50___ | _40_50_36______ | да- | нет- | да- | + | + | + | + | + | 93PM-50(50)-IS-BB-5x9Ah-6_
AA05A8206A03000000 | 93PM-50(50)-IS-BB-6x9Ah-6 | Одномодульный ИБП Eaton 93PM-50(50)-BB-6x9Ah: мощность 50 кВа/50 кВт; статический байпас на 50 кВт; встроенный батарейный выключатель; стандартные батареи (5 лет); 6 линеек, ёмкость 9А*ч , сетевая (SNMP/Web) карта в комплекте | 780 | 56 | 91.4 | 187.6 | ИБП | 3-фазный вход/выход | 50 | 50 | - | да | да | нет | P-105000007-034 | да | Network-MS+ | PXGX | - | INDRELAY-MS | EMP001 |  | 14 |  | _40_50___ | _40_50_36______ | да- | нет- | да- | + | + | + | + | + | 93PM-50(50)-IS-BB-6x9Ah-6_
AA05AG206A03000000 | 93PM-50(50)-IS-BB-5x9Ah-LL-6 | Одномодульный ИБП Eaton 93PM-50(50)-BB-5x9Ah: мощность 50 кВа/50 кВт; статический байпас на 50 кВт; встроенный батарейный выключатель; батареи с увеличенным сроком службы; 5 линеек, ёмкость 9А*ч , сетевая (SNMP/Web) карта в комплекте | 749 | 56 | 91.4 | 187.6 | ИБП | 3-фазный вход/выход | 50 | 50 | - | да | да | нет |  | да | Network-MS+ | PXGX | - | INDRELAY-MS | EMP001 |  | 10 |  | _40_50___ | _40_50_36______ | да- | нет- | да- | + | + | + | + | + | 93PM-50(50)-IS-BB-5x9Ah-LL-6_
AA05AH206A03000000 | 93PM-50(50)-IS-BB-6x9Ah-LL-6 | Одномодульный ИБП Eaton 93PM-50(50)-BB-6x9Ah: мощность 50 кВа/50 кВт; статический байпас на 50 кВт; встроенный батарейный выключатель; батареи с увеличенным сроком службы; 6 линеек, ёмкость 9А*ч , сетевая (SNMP/Web) карта в комплекте | 842 | 56 | 91.4 | 187.6 | ИБП | 3-фазный вход/выход | 50 | 50 | - | да | да | нет |  | да | Network-MS+ | PXGX | - | INDRELAY-MS | EMP001 |  | 14 |  | _40_50___ | _40_50_36______ | да- | нет- | да- | + | + | + | + | + | 93PM-50(50)-IS-BB-6x9Ah-LL-6_
AA03AA306A03000000 | 93PM-30(50)-IS-BB-0-MBS-6 | Одномодульный ИБП Eaton 93PM-30(50)-MBS-BB-0: мощность 30 кВа/30 кВт, с возможностью программного апгрейда до 50 кВА; статический байпас на 50 кВА; сервисный байпас; встроенный батарейный выключатель; без батарей , сетевая (SNMP/Web) карта в комплекте | 265 | 56 | 91.4 | 187.6 | ИБП | 3-фазный вход/выход | 30 | 30 | программный | да | да | да | P-105000007-009 | нет | Network-MS+ | PXGX | - | INDRELAY-MS | EMP001 | - | - |  | _20_30___ | _27_30_______ | да- | да- | нет- | + | + | + | + | + | 93PM-30(50)-IS-BB-0-MBS-6_
AA03A2306A03000000 | 93PM-30(50)-IS-BB-3x9Ah-MBS-6 | Одномодульный ИБП Eaton 93PM-30(50)-MBS-BB-3x9Ah: мощность 30 кВа/30 кВт, с возможностью программного апгрейда до 50 кВА; статический байпас на 50 кВА; сервисный байпас; встроенный батарейный выключатель; стандартные батареи (5 лет); 3 линейки, ёмкость 9А*ч , сетевая (SNMP/Web) карта в комплекте | 550 | 56 | 91.4 | 187.6 | ИБП | 3-фазный вход/выход | 30 | 30 | программный | да | да | да | P-105000007-010 | да | Network-MS+ | PXGX | - | INDRELAY-MS | EMP001 |  | 10 |  | _20_30___ | _27_30_______ | да- | да- | да- | + | + | + | + | + | 93PM-30(50)-IS-BB-3x9Ah-MBS-6_
AA03A4306A03000000 | 93PM-30(50)-IS-BB-4x9Ah-MBS-6 | Одномодульный ИБП Eaton 93PM-30(50)-MBS-BB-4x9Ah: мощность 30 кВа/30 кВт, с возможностью программного апгрейда до 50 кВА; статический байпас на 50 кВА; сервисный байпас; встроенный батарейный выключатель; стандартные батареи (5 лет); 4 линейки, ёмкость 9А*ч , сетевая (SNMP/Web) карта в комплекте | 680 | 56 | 91.4 | 187.6 | ИБП | 3-фазный вход/выход | 30 | 30 | программный | да | да | да | P-105000007-011 | да | Network-MS+ | PXGX | - | INDRELAY-MS | EMP001 |  | 16 |  | _20_30___ | _27_30_______ | да- | да- | да- | + | + | + | + | + | 93PM-30(50)-IS-BB-4x9Ah-MBS-6_
AA03A6306A03000000 | 93PM-30(50)-IS-BB-5x9Ah-MBS-6 | Одномодульный ИБП Eaton 93PM-30(50)-MBS-BB-5x9Ah: мощность 30 кВа/30 кВт, с возможностью программного апгрейда до 50 кВА; статический байпас на 50 кВА; сервисный байпас; встроенный батарейный выключатель; стандартные батареи (5 лет); 5 линеек, ёмкость 9А*ч , сетевая (SNMP/Web) карта в комплекте | 780 | 56 | 91.4 | 187.6 | ИБП | 3-фазный вход/выход | 30 | 30 | программный | да | да | да | P-105000007-012 | да | Network-MS+ | PXGX | - | INDRELAY-MS | EMP001 |  | 21 |  | _20_30___ | _27_30_______ | да- | да- | да- | + | + | + | + | + | 93PM-30(50)-IS-BB-5x9Ah-MBS-6_
AA03A8306A03000000 | 93PM-30(50)-IS-BB-6x9Ah-MBS-6 | Одномодульный ИБП Eaton 93PM-30(50)-MBS-BB-6x9Ah: мощность 30 кВа/30 кВт, с возможностью программного апгрейда до 50 кВА; статический байпас на 50 кВА; сервисный байпас; встроенный батарейный выключатель; стандартные батареи (5 лет); 6 линеек, ёмкость 9А*ч , сетевая (SNMP/Web) карта в комплекте | 880 | 56 | 91.4 | 187.6 | ИБП | 3-фазный вход/выход | 30 | 30 | программный | да | да | да | P-105000007-013 | да | Network-MS+ | PXGX | - | INDRELAY-MS | EMP001 |  | 27 |  | _20_30___ | _27_30_______ | да- | да- | да- | + | + | + | + | + | 93PM-30(50)-IS-BB-6x9Ah-MBS-6_
AA03AF306A03000000 | 93PM-30(50)-IS-BB-4x9Ah-LL-MBS-6 | Одномодульный ИБП Eaton 93PM-30(50)-MBS-BB-4x9Ah: мощность 30 кВа/30 кВт, с возможностью программного апгрейда до 50 кВА; статический байпас на 50 кВА; сервисный байпас; встроенный батарейный выключатель; батареи с увеличенным сроком службы; 4 линейки, ёмкость 9А*ч , сетевая (SNMP/Web) карта в комплекте | 659 | 56 | 91.4 | 187.6 | ИБП | 3-фазный вход/выход | 30 | 30 | программный | да | да | да |  | да | Network-MS+ | PXGX | - | INDRELAY-MS | EMP001 |  | 16 |  | _20_30___ | _27_30_______ | да- | да- | да- | + | + | + | + | + | 93PM-30(50)-IS-BB-4x9Ah-LL-MBS-6_
AA03AG306A03000000 | 93PM-30(50)-IS-BB-5x9Ah-LL-MBS-6 | Одномодульный ИБП Eaton 93PM-30(50)-MBS-BB-5x9Ah: мощность 30 кВа/30 кВт, с возможностью программного апгрейда до 50 кВА; статический байпас на 50 кВА; сервисный байпас; встроенный батарейный выключатель; батареи с увеличенным сроком службы; 5 линеек, ёмкость 9А*ч , сетевая (SNMP/Web) карта в комплекте | 752 | 56 | 91.4 | 187.6 | ИБП | 3-фазный вход/выход | 30 | 30 | программный | да | да | да |  | да | Network-MS+ | PXGX | - | INDRELAY-MS | EMP001 |  | 21 |  | _20_30___ | _27_30_______ | да- | да- | да- | + | + | + | + | + | 93PM-30(50)-IS-BB-5x9Ah-LL-MBS-6_
AA03AH306A03000000 | 93PM-30(50)-IS-BB-6x9Ah-LL-MBS-6 | Одномодульный ИБП Eaton 93PM-30(50)-MBS-BB-6x9Ah: мощность 30 кВа/30 кВт, с возможностью программного апгрейда до 50 кВА; статический байпас на 50 кВА; сервисный байпас; встроенный батарейный выключатель; батареи с увеличенным сроком службы; 6 линеек, ёмкость 9А*ч , сетевая (SNMP/Web) карта в комплекте | 845 | 56 | 91.4 | 187.6 | ИБП | 3-фазный вход/выход | 30 | 30 | программный | да | да | да |  | да | Network-MS+ | PXGX | - | INDRELAY-MS | EMP001 |  | 27 |  | _20_30___ | _27_30_______ | да- | да- | да- | + | + | + | + | + | 93PM-30(50)-IS-BB-6x9Ah-LL-MBS-6_
AA04AA306A03000000 | 93PM-40(50)-IS-BB-0-MBS-6 | Одномодульный ИБП Eaton 93PM-40(50)-MBS-BB-0: мощность 40 кВа/40 кВт, с возможностью программного апгрейда до 50 кВА; статический байпас на 50 кВА; сервисный байпас; встроенный батарейный выключатель; без батарей , сетевая (SNMP/Web) карта в комплекте | 265 | 56 | 91.4 | 187.6 | ИБП | 3-фазный вход/выход | 40 | 40 | программный | да | да | да | P-105000007-024 | нет | Network-MS+ | PXGX | - | INDRELAY-MS | EMP001 | - | - |  | _30_40___ | _36_40_30______ | да- | да- | нет- | + | + | + | + | + | 93PM-40(50)-IS-BB-0-MBS-6_
AA04A4306A03000000 | 93PM-40(50)-IS-BB-4x9Ah-MBS-6 | Одномодульный ИБП Eaton 93PM-40(50)-MBS-BB-4x9Ah: мощность 40 кВа/40 кВт, с возможностью программного апгрейда до 50 кВА; статический байпас на 50 кВА; сервисный байпас; встроенный батарейный выключатель; стандартные батареи (5 лет); 4 линейки, ёмкость 9А*ч , сетевая (SNMP/Web) карта в комплекте | 680 | 56 | 91.4 | 187.6 | ИБП | 3-фазный вход/выход | 40 | 40 | программный | да | да | да | P-105000007-026 | да | Network-MS+ | PXGX | - | INDRELAY-MS | EMP001 |  | 10 |  | _30_40___ | _36_40_30______ | да- | да- | да- | + | + | + | + | + | 93PM-40(50)-IS-BB-4x9Ah-MBS-6_
AA04A6306A03000000 | 93PM-40(50)-IS-BB-5x9Ah-MBS-6 | Одномодульный ИБП Eaton 93PM-40(50)-MBS-BB-5x9Ah: мощность 40 кВа/40 кВт, с возможностью программного апгрейда до 50 кВА; статический байпас на 50 кВА; сервисный байпас; встроенный батарейный выключатель; стандартные батареи (5 лет); 5 линеек, ёмкость 9А*ч , сетевая (SNMP/Web) карта в комплекте | 780 | 56 | 91.4 | 187.6 | ИБП | 3-фазный вход/выход | 40 | 40 | программный | да | да | да | P-105000007-027 | да | Network-MS+ | PXGX | - | INDRELAY-MS | EMP001 |  | 14 |  | _30_40___ | _36_40_30______ | да- | да- | да- | + | + | + | + | + | 93PM-40(50)-IS-BB-5x9Ah-MBS-6_
AA04A8306A03000000 | 93PM-40(50)-IS-BB-6x9Ah-MBS-6 | Одномодульный ИБП Eaton 93PM-40(50)-MBS-BB-6x9Ah: мощность 40 кВа/40 кВт, с возможностью программного апгрейда до 50 кВА; статический байпас на 50 кВА; сервисный байпас; встроенный батарейный выключатель; стандартные батареи (5 лет); 6 линеек, ёмкость 9А*ч , сетевая (SNMP/Web) карта в комплекте | 880 | 56 | 91.4 | 187.6 | ИБП | 3-фазный вход/выход | 40 | 40 | программный | да | да | да | P-105000007-028 | да | Network-MS+ | PXGX | - | INDRELAY-MS | EMP001 |  | 18 |  | _30_40___ | _36_40_30______ | да- | да- | да- | + | + | + | + | + | 93PM-40(50)-IS-BB-6x9Ah-MBS-6_
AA04AG306A03000000 | 93PM-40(50)-IS-BB-5x9Ah-LL-MBS-6 | Одномодульный ИБП Eaton 93PM-40(50)-MBS-BB-5x9Ah: мощность 40 кВа/40 кВт, с возможностью программного апгрейда до 50 кВА; статический байпас на 50 кВА; сервисный байпас; встроенный батарейный выключатель; батареи с увеличенным сроком службы; 5 линеек, ёмкость 9А*ч , сетевая (SNMP/Web) карта в комплекте | 752 | 56 | 91.4 | 187.6 | ИБП | 3-фазный вход/выход | 40 | 40 | программный | да | да | да |  | да | Network-MS+ | PXGX | - | INDRELAY-MS | EMP001 |  | 14 |  | _30_40___ | _36_40_30______ | да- | да- | да- | + | + | + | + | + | 93PM-40(50)-IS-BB-5x9Ah-LL-MBS-6_
AA04AH306A03000000 | 93PM-40(50)-IS-BB-6x9Ah-LL-MBS-6 | Одномодульный ИБП Eaton 93PM-40(50)-MBS-BB-6x9Ah: мощность 40 кВа/40 кВт, с возможностью программного апгрейда до 50 кВА; статический байпас на 50 кВА; сервисный байпас; встроенный батарейный выключатель; батареи с увеличенным сроком службы; 6 линеек, ёмкость 9А*ч , сетевая (SNMP/Web) карта в комплекте | 845 | 56 | 91.4 | 187.6 | ИБП | 3-фазный вход/выход | 40 | 40 | программный | да | да | да |  | да | Network-MS+ | PXGX | - | INDRELAY-MS | EMP001 |  | 18 |  | _30_40___ | _36_40_30______ | да- | да- | да- | + | + | + | + | + | 93PM-40(50)-IS-BB-6x9Ah-LL-MBS-6_
AA05AA306A03000000 | 93PM-50(50)-IS-BB-0-MBS-6 | Одномодульный ИБП Eaton 93PM-50(50)-MBS-BB-0: мощность 50 кВа/50 кВт; статический байпас на 50 кВт; сервисный байпас; встроенный батарейный выключатель; без батарей , сетевая (SNMP/Web) карта в комплекте | 265 | 56 | 91.4 | 187.6 | ИБП | 3-фазный вход/выход | 50 | 50 | - | да | да | да | P-105000007-037 | нет | Network-MS+ | PXGX | - | INDRELAY-MS | EMP001 | - | - |  | _40_50___ | _40_50_36______ | да- | да- | нет- | + | + | + | + | + | 93PM-50(50)-IS-BB-0-MBS-6_
AA05A4306A03000000 | 93PM-50(50)-IS-BB-4x9Ah-MBS-6 | Одномодульный ИБП Eaton 93PM-50(50)-MBS-BB-4x9Ah: мощность 50 кВа/50 кВт; статический байпас на 50 кВт; сервисный байпас; встроенный батарейный выключатель; стандартные батареи (5 лет); 4 линейки, ёмкость 9А*ч , сетевая (SNMP/Web) карта в комплекте | 553 | 56 | 91.4 | 187.6 | ИБП | 3-фазный вход/выход | 50 | 50 | - | да | да | да | P-105000007-038 | да | Network-MS+ | PXGX | - | INDRELAY-MS | EMP001 |  | 7 |  | _40_50___ | _40_50_36______ | да- | да- | да- | + | + | + | + | + | 93PM-50(50)-IS-BB-4x9Ah-MBS-6_
AA05A6306A03000000 | 93PM-50(50)-IS-BB-5x9Ah-MBS-6 | Одномодульный ИБП Eaton 93PM-50(50)-MBS-BB-5x9Ah: мощность 50 кВа/50 кВт; статический байпас на 50 кВт; сервисный байпас; встроенный батарейный выключатель; стандартные батареи (5 лет); 5 линеек, ёмкость 9А*ч , сетевая (SNMP/Web) карта в комплекте | 680 | 56 | 91.4 | 187.6 | ИБП | 3-фазный вход/выход | 50 | 50 | - | да | да | да | P-105000007-039 | да | Network-MS+ | PXGX | - | INDRELAY-MS | EMP001 |  | 10 |  | _40_50___ | _40_50_36______ | да- | да- | да- | + | + | + | + | + | 93PM-50(50)-IS-BB-5x9Ah-MBS-6_
AA05A8306A03000000 | 93PM-50(50)-IS-BB-6x9Ah-MBS-6 | Одномодульный ИБП Eaton 93PM-50(50)-MBS-BB-6x9Ah: мощность 50 кВа/50 кВт; статический байпас на 50 кВт; сервисный байпас; встроенный батарейный выключатель; стандартные батареи (5 лет); 6 линеек, ёмкость 9А*ч , сетевая (SNMP/Web) карта в комплекте | 780 | 56 | 91.4 | 187.6 | ИБП | 3-фазный вход/выход | 50 | 50 | - | да | да | да | P-105000007-040 | да | Network-MS+ | PXGX | - | INDRELAY-MS | EMP001 |  | 14 |  | _40_50___ | _40_50_36______ | да- | да- | да- | + | + | + | + | + | 93PM-50(50)-IS-BB-6x9Ah-MBS-6_
AA05AG306A03000000 | 93PM-50(50)-IS-BB-5x9Ah-LL-MBS-6 | Одномодульный ИБП Eaton 93PM-50(50)-MBS-BB-5x9Ah: мощность 50 кВа/50 кВт; статический байпас на 50 кВт; сервисный байпас; встроенный батарейный выключатель; батареи с увеличенным сроком службы; 5 линеек, ёмкость 9А*ч , сетевая (SNMP/Web) карта в комплекте | 752 | 56 | 91.4 | 187.6 | ИБП | 3-фазный вход/выход | 50 | 50 | - | да | да | да |  | да | Network-MS+ | PXGX | - | INDRELAY-MS | EMP001 |  | 10 |  | _40_50___ | _40_50_36______ | да- | да- | да- | + | + | + | + | + | 93PM-50(50)-IS-BB-5x9Ah-LL-MBS-6_
AA05AH306A03000000 | 93PM-50(50)-IS-BB-6x9Ah-LL-MBS-6 | Одномодульный ИБП Eaton 93PM-50(50)-MBS-BB-6x9Ah: мощность 50 кВа/50 кВт; статический байпас на 50 кВт; сервисный байпас; встроенный батарейный выключатель; батареи с увеличенным сроком службы; 6 линеек, ёмкость 9А*ч , сетевая (SNMP/Web) карта в комплекте | 845 | 56 | 91.4 | 187.6 | ИБП | 3-фазный вход/выход | 50 | 50 | - | да | да | да |  | да | Network-MS+ | PXGX | - | INDRELAY-MS | EMP001 |  | 14 |  | _40_50___ | _40_50_36______ | да- | да- | да- | + | + | + | + | + | 93PM-50(50)-IS-BB-6x9Ah-LL-MBS-6_
AA03A3206A03000000 | 93PM-30(50)-IS-BB-4x7Ah-LL-6 | Одномодульный ИБП Eaton 93PM-30(50)-BB-4x7Ah-LL: мощность 30 кВа/30 кВт, с возможностью программного апгрейда до 50 кВА; статический байпас на 50 кВА; встроенный батарейный выключатель; батареи с удлиненным сроком службы ; 4 линейки, ёмкость 7А*ч , сетевая (SNMP/Web) карта в комплекте | 656 | 56 | 91.4 | 187.6 | ИБП | 3-фазный вход/выход | 30 | 30 | программный | да | да | нет | P-105000007-006 | да | Network-MS+ | PXGX | - | INDRELAY-MS | EMP001 |  | 12 |  | _20_30___ | _27_30_______ | да- | нет- | да- | + | + | + | + | + | 93PM-30(50)-IS-BB-4x7Ah-LL-6_
AA03A5206A03000000 | 93PM-30(50)-IS-BB-5x7Ah-LL-6 | Одномодульный ИБП Eaton 93PM-30(50)-BB-5x7Ah-LL: мощность 30 кВа/30 кВт, с возможностью программного апгрейда до 50 кВА; статический байпас на 50 кВА; встроенный батарейный выключатель; батареи с удлиненным сроком службы ; 5 линеек, ёмкость 7А*ч , сетевая (SNMP/Web) карта в комплекте | 749 | 56 | 91.4 | 187.6 | ИБП | 3-фазный вход/выход | 30 | 30 | программный | да | да | нет | P-105000007-007 | да | Network-MS+ | PXGX | - | INDRELAY-MS | EMP001 |  | 16 |  | _20_30___ | _27_30_______ | да- | нет- | да- | + | + | + | + | + | 93PM-30(50)-IS-BB-5x7Ah-LL-6_
AA03A7206A03000000 | 93PM-30(50)-IS-BB-6x7Ah-LL-6 | Одномодульный ИБП Eaton 93PM-30(50)-BB-6x7Ah-LL: мощность 30 кВа/30 кВт, с возможностью программного апгрейда до 50 кВА; статический байпас на 50 кВА; встроенный батарейный выключатель; батареи с удлиненным сроком службы ; 6 линеек, ёмкость 7А*ч , сетевая (SNMP/Web) карта в комплекте | 842 | 56 | 91.4 | 187.6 | ИБП | 3-фазный вход/выход | 30 | 30 | программный | да | да | нет | P-105000007-008 | да | Network-MS+ | PXGX | - | INDRELAY-MS | EMP001 |  | 22 |  | _20_30___ | _27_30_______ | да- | нет- | да- | + | + | + | + | + | 93PM-30(50)-IS-BB-6x7Ah-LL-6_
AA04A5206A03000000 | 93PM-40(50)-IS-BB-5x7Ah-LL-6 | Одномодульный ИБП Eaton 93PM-40(50)-BB-5x7Ah-LL: мощность 40 кВа/40 кВт, с возможностью программного апгрейда до 50 кВА; статический байпас на 50 кВА; встроенный батарейный выключатель; батареи с удлиненным сроком службы ; 5 линеек, ёмкость 7А*ч , сетевая (SNMP/Web) карта в комплекте | 749 | 56 | 91.4 | 187.6 | ИБП | 3-фазный вход/выход | 40 | 40 | программный | да | да | нет | P-105000007-022 | да | Network-MS+ | PXGX | - | INDRELAY-MS | EMP001 |  | 10 |  | _30_40___ | _36_40_30______ | да- | нет- | да- | + | + | + | + | + | 93PM-40(50)-IS-BB-5x7Ah-LL-6_
AA04A7206A03000000 | 93PM-40(50)-IS-BB-6x7Ah-LL-6 | Одномодульный ИБП Eaton 93PM-40(50)-BB-6x7Ah-LL: мощность 40 кВа/40 кВт, с возможностью программного апгрейда до 50 кВА; статический байпас на 50 кВА; встроенный батарейный выключатель; батареи с удлиненным сроком службы ; 6 линеек, ёмкость 7А*ч , сетевая (SNMP/Web) карта в комплекте | 842 | 56 | 91.4 | 187.6 | ИБП | 3-фазный вход/выход | 40 | 40 | программный | да | да | нет | P-105000007-023 | да | Network-MS+ | PXGX | - | INDRELAY-MS | EMP001 |  | 14 |  | _30_40___ | _36_40_30______ | да- | нет- | да- | + | + | + | + | + | 93PM-40(50)-IS-BB-6x7Ah-LL-6_
AA05A5206A03000000 | 93PM-50(50)-IS-BB-5x7Ah-LL-6 | Одномодульный ИБП Eaton 93PM-50(50)-BB-5x7Ah-LL: мощность 50 кВа/50 кВт; статический байпас на 50 кВт; встроенный батарейный выключатель; батареи с удлиненным сроком службы ; 5 линеек, ёмкость 7А*ч , сетевая (SNMP/Web) карта в комплекте | 749 | 56 | 91.4 | 187.6 | ИБП | 3-фазный вход/выход | 50 | 50 | - | да | да | нет | P-105000007-035 | да | Network-MS+ | PXGX | - | INDRELAY-MS | EMP001 |  | 6 |  | _40_50___ | _40_50_36______ | да- | нет- | да- | + | + | + | + | + | 93PM-50(50)-IS-BB-5x7Ah-LL-6_
AA05A7206A03000000 | 93PM-50(50)-IS-BB-6x7Ah-LL-6 | Одномодульный ИБП Eaton 93PM-50(50)-BB-6x7Ah-LL: мощность 50 кВа/50 кВт; статический байпас на 50 кВт; встроенный батарейный выключатель; батареи с удлиненным сроком службы ; 6 линеек, ёмкость 7А*ч , сетевая (SNMP/Web) карта в комплекте | 842 | 56 | 91.4 | 187.6 | ИБП | 3-фазный вход/выход | 50 | 50 | - | да | да | нет | P-105000007-036 | да | Network-MS+ | PXGX | - | INDRELAY-MS | EMP001 |  | 9 |  | _40_50___ | _40_50_36______ | да- | нет- | да- | + | + | + | + | + | 93PM-50(50)-IS-BB-6x7Ah-LL-6_
AA03A3306A03000000 | 93PM-30(50)-IS-BB-4x7Ah-LL-MBS-6 | Одномодульный ИБП Eaton 93PM-30(50)-MBS-BB-4x7Ah-LL: мощность 30 кВа/30 кВт, с возможностью программного апгрейда до 50 кВА; статический байпас на 50 кВА; сервисный байпас; встроенный батарейный выключатель; батареи с удлиненным сроком службы ; 4 линейки, ёмкость 7А*ч , сетевая (SNMP/Web) карта в комплекте | 659 | 56 | 91.4 | 187.6 | ИБП | 3-фазный вход/выход | 30 | 30 | программный | да | да | да | P-105000007-043 | да | Network-MS+ | PXGX | - | INDRELAY-MS | EMP001 |  | 12 |  | _20_30___ | _27_30_______ | да- | да- | да- | + | + | + | + | + | 93PM-30(50)-IS-BB-4x7Ah-LL-MBS-6_
AA03A5306A03000000 | 93PM-30(50)-IS-BB-5x7Ah-LL-MBS-6 | Одномодульный ИБП Eaton 93PM-30(50)-MBS-BB-5x7Ah-LL: мощность 30 кВа/30 кВт, с возможностью программного апгрейда до 50 кВА; статический байпас на 50 кВА; сервисный байпас; встроенный батарейный выключатель; батареи с удлиненным сроком службы ; 5 линеек, ёмкость 7А*ч , сетевая (SNMP/Web) карта в комплекте | 752 | 56 | 91.4 | 187.6 | ИБП | 3-фазный вход/выход | 30 | 30 | программный | да | да | да | P-105000007-014 | да | Network-MS+ | PXGX | - | INDRELAY-MS | EMP001 |  | 16 |  | _20_30___ | _27_30_______ | да- | да- | да- | + | + | + | + | + | 93PM-30(50)-IS-BB-5x7Ah-LL-MBS-6_
AA03A7306A03000000 | 93PM-30(50)-IS-BB-6x7Ah-LL-MBS-6 | Одномодульный ИБП Eaton 93PM-30(50)-MBS-BB-6x7Ah-LL: мощность 30 кВа/30 кВт, с возможностью программного апгрейда до 50 кВА; статический байпас на 50 кВА; сервисный байпас; встроенный батарейный выключатель; батареи с удлиненным сроком службы ; 6 линеек, ёмкость 7А*ч , сетевая (SNMP/Web) карта в комплекте | 845 | 56 | 91.4 | 187.6 | ИБП | 3-фазный вход/выход | 30 | 30 | программный | да | да | да | P-105000007-015 | да | Network-MS+ | PXGX | - | INDRELAY-MS | EMP001 |  | 22 |  | _20_30___ | _27_30_______ | да- | да- | да- | + | + | + | + | + | 93PM-30(50)-IS-BB-6x7Ah-LL-MBS-6_
AA04A5306A03000000 | 93PM-40(50)-IS-BB-5x7Ah-LL-MBS-6 | Одномодульный ИБП Eaton 93PM-40(50)-MBS-BB-5x7Ah-LL: мощность 40 кВа/40 кВт, с возможностью программного апгрейда до 50 кВА; статический байпас на 50 кВА; сервисный байпас; встроенный батарейный выключатель; батареи с удлиненным сроком службы ; 5 линеек, ёмкость 7А*ч , сетевая (SNMP/Web) карта в комплекте | 752 | 56 | 91.4 | 187.6 | ИБП | 3-фазный вход/выход | 40 | 40 | программный | да | да | да | P-105000007-029 | да | Network-MS+ | PXGX | - | INDRELAY-MS | EMP001 |  | 10 |  | _30_40___ | _36_40_30______ | да- | да- | да- | + | + | + | + | + | 93PM-40(50)-IS-BB-5x7Ah-LL-MBS-6_
AA04A7306A03000000 | 93PM-40(50)-IS-BB-6x7Ah-LL-MBS-6 | Одномодульный ИБП Eaton 93PM-40(50)-MBS-BB-6x7Ah-LL: мощность 40 кВа/40 кВт, с возможностью программного апгрейда до 50 кВА; статический байпас на 50 кВА; сервисный байпас; встроенный батарейный выключатель; батареи с удлиненным сроком службы ; 6 линеек, ёмкость 7А*ч , сетевая (SNMP/Web) карта в комплекте | 845 | 56 | 91.4 | 187.6 | ИБП | 3-фазный вход/выход | 40 | 40 | программный | да | да | да | P-105000007-030 | да | Network-MS+ | PXGX | - | INDRELAY-MS | EMP001 |  | 14 |  | _30_40___ | _36_40_30______ | да- | да- | да- | + | + | + | + | + | 93PM-40(50)-IS-BB-6x7Ah-LL-MBS-6_
AA05A5306A03000000 | 93PM-50(50)-IS-BB-5x7Ah-LL-MBS-6 | Одномодульный ИБП Eaton 93PM-50(50)-MBS-BB-5x7Ah-LL: мощность 50 кВа/50 кВт; статический байпас на 50 кВт; сервисный байпас; встроенный батарейный выключатель; батареи с удлиненным сроком службы ; 5 линеек, ёмкость 7А*ч , сетевая (SNMP/Web) карта в комплекте | 752 | 56 | 91.4 | 187.6 | ИБП | 3-фазный вход/выход | 50 | 50 | - | да | да | да | P-105000007-041 | да | Network-MS+ | PXGX | - | INDRELAY-MS | EMP001 |  | 6 |  | _40_50___ | _40_50_36______ | да- | да- | да- | + | + | + | + | + | 93PM-50(50)-IS-BB-5x7Ah-LL-MBS-6_
AA05A7306A03000000 | 93PM-50(50)-IS-BB-6x7Ah-LL-MBS-6 | Одномодульный ИБП Eaton 93PM-50(50)-MBS-BB-6x7Ah-LL: мощность 50 кВа/50 кВт; статический байпас на 50 кВт; сервисный байпас; встроенный батарейный выключатель; батареи с удлиненным сроком службы ; 6 линеек, ёмкость 7А*ч , сетевая (SNMP/Web) карта в комплекте | 845 | 56 | 91.4 | 187.6 | ИБП | 3-фазный вход/выход | 50 | 50 | - | да | да | да | P-105000007-042 | да | Network-MS+ | PXGX | - | INDRELAY-MS | EMP001 |  | 9 |  | _40_50___ | _40_50_36______ | да- | да- | да- | + | + | + | + | + | 93PM-50(50)-IS-BB-6x7Ah-LL-MBS-6_
AA06AA206A03000000 | 93PM-60(60)-IS-BB-0-6 | Одномодульный ИБП Eaton 93PM-60(60)-BB-0: мощность 60 кВА/54кВт; статический байпас на 60 кВА; встроенный батарейный выключатель; без батарей , сетевая (SNMP/Web) карта в комплекте | 288 | 56 | 91.4 | 187.6 | ИБП | 3-фазный вход/выход | 60 | 54 | - | да | да | нет | P-105000043-001 | нет | Network-MS+ | PXGX | - | INDRELAY-MS | EMP001 | - | - |  | _50_60___ | _50_54_40______ | да- | нет- | нет- | + | + | + | + | + | 93PM-60(60)-IS-BB-0-6_
AA06A6206A03000000 | 93PM-60(60)-IS-BB-5x9Ah-6 | Одномодульный ИБП Eaton 93PM-60(60)-BB-5x9Ah: мощность 60 кВА/54кВт; статический байпас на 60 кВА; встроенный батарейный выключатель; стандартные батареи (5 лет); 5 линеек, ёмкость 9А*ч , сетевая (SNMP/Web) карта в комплекте | 773 | 56 | 91.4 | 187.6 | ИБП | 3-фазный вход/выход | 60 | 54 | - | да | да | нет | P-105000043-002 | да | Network-MS+ | PXGX | - | INDRELAY-MS | EMP001 |  | 9 |  | _50_60___ | _50_54_40______ | да- | нет- | да- | + | + | + | + | + | 93PM-60(60)-IS-BB-5x9Ah-6_
AA06A8206A03000000 | 93PM-60(60)-IS-BB-6x9Ah-6 | Одномодульный ИБП Eaton 93PM-60(60)-BB-6x9Ah: мощность 60 кВА/54кВт; статический байпас на 60 кВА; встроенный батарейный выключатель; стандартные батареи (5 лет); 6 линеек, ёмкость 9А*ч , сетевая (SNMP/Web) карта в комплекте | 870 | 56 | 91.4 | 187.6 | ИБП | 3-фазный вход/выход | 60 | 54 | - | да | да | нет | P-105000043-003 | да | Network-MS+ | PXGX | - | INDRELAY-MS | EMP001 |  | 12 |  | _50_60___ | _50_54_40______ | да- | нет- | да- | + | + | + | + | + | 93PM-60(60)-IS-BB-6x9Ah-6_
AA06AH206A03000000 | 93PM-60(60)-IS-BB-6x9Ah-LL-6 | Одномодульный ИБП Eaton 93PM-60(60)-BB-6x9Ah: мощность 60 кВА/54кВт; статический байпас на 60 кВА; встроенный батарейный выключатель; батареи с увеличенным сроком службы; 6 линеек, ёмкость 9А*ч , сетевая (SNMP/Web) карта в комплекте | 870 | 56 | 91.4 | 187.6 | ИБП | 3-фазный вход/выход | 60 | 54 | - | да | да | нет |  | да | Network-MS+ | PXGX | - | INDRELAY-MS | EMP001 |  | 12 |  | _50_60___ | _50_54_40______ | да- | нет- | да- | + | + | + | + | + | 93PM-60(60)-IS-BB-6x9Ah-LL-6_
AA06AA306A03000000 | 93PM-60(60)-IS-BB-0-MBS-6 | Одномодульный ИБП Eaton 93PM-60(60)-MBS-BB-0: мощность 60 кВА/54кВт; статический байпас на 60 кВА; сервисный байпас; встроенный батарейный выключатель; без батарей , сетевая (SNMP/Web) карта в комплекте | 288 | 56 | 91.4 | 187.6 | ИБП | 3-фазный вход/выход | 60 | 54 | - | да | да | да | P-105000043-004 | нет | Network-MS+ | PXGX | - | INDRELAY-MS | EMP001 | - | - |  | _50_60___ | _50_54_40______ | да- | да- | нет- | + | + | + | + | + | 93PM-60(60)-IS-BB-0-MBS-6_
AA06A6306A03000000 | 93PM-60(60)-IS-BB-5x9Ah-MBS-6 | Одномодульный ИБП Eaton 93PM-60(60)-MBS-BB-5x9Ah: мощность 60 кВА/54кВт; статический байпас на 60 кВА; сервисный байпас; встроенный батарейный выключатель; стандартные батареи (5 лет); 5 линеек, ёмкость 9А*ч , сетевая (SNMP/Web) карта в комплекте | 773 | 56 | 91.4 | 187.6 | ИБП | 3-фазный вход/выход | 60 | 54 | - | да | да | да | P-105000043-005 | да | Network-MS+ | PXGX | - | INDRELAY-MS | EMP001 |  | 9 |  | _50_60___ | _50_54_40______ | да- | да- | да- | + | + | + | + | + | 93PM-60(60)-IS-BB-5x9Ah-MBS-6_
AA06A8306A03000000 | 93PM-60(60)-IS-BB-6x9Ah-MBS-6 | Одномодульный ИБП Eaton 93PM-60(60)-MBS-BB-6x9Ah: мощность 60 кВА/54кВт; статический байпас на 60 кВА; сервисный байпас; встроенный батарейный выключатель; стандартные батареи (5 лет); 6 линеек, ёмкость 9А*ч , сетевая (SNMP/Web) карта в комплекте | 870 | 56 | 91.4 | 187.6 | ИБП | 3-фазный вход/выход | 60 | 54 | - | да | да | да | P-105000043-006 | да | Network-MS+ | PXGX | - | INDRELAY-MS | EMP001 |  | 12 |  | _50_60___ | _50_54_40______ | да- | да- | да- | + | + | + | + | + | 93PM-60(60)-IS-BB-6x9Ah-MBS-6_
AA06AH306A03000000 | 93PM-60(60)-IS-BB-6x9Ah-LL-MBS-6 | Одномодульный ИБП Eaton 93PM-60(60)-MBS-BB-6x9Ah: мощность 60 кВА/54кВт; статический байпас на 60 кВА; сервисный байпас; встроенный батарейный выключатель; батареи с увеличенным сроком службы; 6 линеек, ёмкость 9А*ч , сетевая (SNMP/Web) карта в комплекте | 870 | 56 | 91.4 | 187.6 | ИБП | 3-фазный вход/выход | 60 | 54 | - | да | да | да |  | да | Network-MS+ | PXGX | - | INDRELAY-MS | EMP001 |  | 12 |  | _50_60___ | _50_54_40______ | да- | да- | да- | + | + | + | + | + | 93PM-60(60)-IS-BB-6x9Ah-LL-MBS-6_
AA06A7206A03000000 | 93PM-60(60)-IS-BB-6x7Ah-LL-6 | Одномодульный ИБП Eaton 93PM-60(60)-BB-6x7Ah-LL: мощность 60 кВА/54кВт; статический байпас на 60 кВА; встроенный батарейный выключатель; батареи с удлиненным сроком службы ; 6 линеек, ёмкость 7А*ч , сетевая (SNMP/Web) карта в комплекте | 870 | 56 | 91.4 | 187.6 | ИБП | 3-фазный вход/выход | 60 | 54 | - | да | да | нет | P-105000043-007 | да | Network-MS+ | PXGX | - | INDRELAY-MS | EMP001 |  | 7 |  | _50_60___ | _50_54_40______ | да- | нет- | да- | + | + | + | + | + | 93PM-60(60)-IS-BB-6x7Ah-LL-6_
AA06A7306A03000000 | 93PM-60(60)-IS-BB-6x7Ah-LL-MBS-6 | Одномодульный ИБП Eaton 93PM-60(60)-MBS-BB-6x7Ah-LL: мощность 60 кВА/54кВт; статический байпас на 60 кВА; сервисный байпас; встроенный батарейный выключатель; батареи с удлиненным сроком службы ; 6 линеек, ёмкость 7А*ч , сетевая (SNMP/Web) карта в комплекте | 870 | 56 | 91.4 | 187.6 | ИБП | 3-фазный вход/выход | 60 | 54 | - | да | да | да | P-105000043-008 | да | Network-MS+ | PXGX | - | INDRELAY-MS | EMP001 |  | 7 |  | _50_60___ | _50_54_40______ | да- | да- | да- | + | + | + | + | + | 93PM-60(60)-IS-BB-6x7Ah-LL-MBS-6_
AD04A0206A03000000 | 93PM-40(100)-6 | Многомодульный ИБП Eaton 93PM-40(100): 1 модуль мощностью 40кВА/40кВт; с возможностью аппаратного апгрейда до 100кВт; статический байпас на 100 кВт; без батарей , сетевая (SNMP/Web) карта в комплекте | 267 | 56 | 91.4 | 187.6 | ИБП | 3-фазный вход/выход | 40 | 40 | программный + аппаратный | да | да | нет | P-105000008-005 | нет | Network-MS+ | PXGX | - | INDRELAY-MS | EMP001 | - | - |  | _30_40___ | _36_40_30______ | да- | нет- | нет- | + | + | + | + | + | 93PM-40(100)-6_
AD04A0306A03000000 | 93PM-40(100)-IS-MBS-6 | Многомодульный ИБП Eaton 93PM-40(100)-IS-MBS: 1 модуль мощностью 40кВА/40кВт; с возможностью аппаратного апгрейда до 100кВт; статический байпас на 100 кВт; встроенный выключатель выпрямителя; сервисный байпас; без батарей , сетевая (SNMP/Web) карта в комплекте | 288 | 56 | 91.4 | 187.6 | ИБП | 3-фазный вход/выход | 40 | 40 | программный + аппаратный | да | да | да | P-105000008-006 | нет | Network-MS+ | PXGX | - | INDRELAY-MS | EMP001 | - | - |  | _30_40___ | _36_40_30______ | да- | да- | нет- | + | + | + | + | + | 93PM-40(100)-IS-MBS-6_
AD04AA206A03000000 | 93PM-40(100)-IS-BB-6 | Многомодульный ИБП Eaton 93PM-40(100)-IS-BB: 1 модуль мощностью 40кВА/40кВт; с возможностью аппаратного апгрейда до 100кВт; статический байпас на 100 кВт; встроенный выключатель выпрямителя; встроенный батарейный выключатель; без батарей , сетевая (SNMP/Web) карта в комплекте | 288 | 56 | 91.4 | 187.6 | ИБП | 3-фазный вход/выход | 40 | 40 | программный + аппаратный | да | да | нет | P-105000008-007 | нет | Network-MS+ | PXGX | - | INDRELAY-MS | EMP001 | - | - |  | _30_40___ | _36_40_30______ | да- | нет- | нет- | + | + | + | + | + | 93PM-40(100)-IS-BB-6_
AD04AA306A03000000 | 93PM-40(100)-IS-BB-MBS-6 | Многомодульный ИБП Eaton 93PM-40(100)-IS-MBS-BB: 1 модуль мощностью 40кВА/40кВт; с возможностью аппаратного апгрейда до 100кВт; статический байпас на 100 кВт; встроенный выключатель выпрямителя; сервисный байпас; встроенный батарейный выключатель; без батарей , сетевая (SNMP/Web) карта в комплекте | 288 | 56 | 91.4 | 187.6 | ИБП | 3-фазный вход/выход | 40 | 40 | программный + аппаратный | да | да | да | P-105000008-008 | нет | Network-MS+ | PXGX | - | INDRELAY-MS | EMP001 | - | - |  | _30_40___ | _36_40_30______ | да- | да- | нет- | + | + | + | + | + | 93PM-40(100)-IS-BB-MBS-6_
AJ04A0206A03000000 | 93PM-40(150)-6 | Многомодульный ИБП Eaton 93PM-40(150): 1 модуль мощностью 40кВА/40кВт; с возможностью аппаратного апгрейда до 150кВт; статический байпас на 150 кВт; без батарей , сетевая (SNMP/Web) карта в комплекте | 279 | 56 | 91.4 | 187.6 | ИБП | 3-фазный вход/выход | 40 | 40 | программный + аппаратный | да | да | нет | P-105000009-005 | нет | Network-MS+ | PXGX | - | INDRELAY-MS | EMP001 | - | - |  | _30_40___ | _36_40_30______ | да- | нет- | нет- | + | + | + | + | + | 93PM-40(150)-6_
AJ04A0306A03000000 | 93PM-40(150)-IS-MBS-6 | Многомодульный ИБП Eaton 93PM-40(150)-IS-MBS: 1 модуль мощностью 40кВА/40кВт; с возможностью аппаратного апгрейда до 150кВт; статический байпас на 150 кВт; встроенный выключатель выпрямителя; сервисный байпас; без батарей , сетевая (SNMP/Web) карта в комплекте | 299 | 56 | 91.4 | 187.6 | ИБП | 3-фазный вход/выход | 40 | 40 | программный + аппаратный | да | да | да | P-105000009-006 | нет | Network-MS+ | PXGX | - | INDRELAY-MS | EMP001 | - | - |  | _30_40___ | _36_40_30______ | да- | да- | нет- | + | + | + | + | + | 93PM-40(150)-IS-MBS-6_
AJ04AA206A03000000 | 93PM-40(150)-IS-BB-6 | Многомодульный ИБП Eaton 93PM-40(150)-IS-BB: 1 модуль мощностью 40кВА/40кВт; с возможностью аппаратного апгрейда до 150кВт; статический байпас на 150 кВт; встроенный выключатель выпрямителя; встроенный батарейный выключатель; без батарей , сетевая (SNMP/Web) карта в комплекте | 299 | 56 | 91.4 | 187.6 | ИБП | 3-фазный вход/выход | 40 | 40 | программный + аппаратный | да | да | нет | P-105000009-007 | нет | Network-MS+ | PXGX | - | INDRELAY-MS | EMP001 | - | - |  | _30_40___ | _36_40_30______ | да- | нет- | нет- | + | + | + | + | + | 93PM-40(150)-IS-BB-6_
AJ04AA306A03000000 | 93PM-40(150)-IS-BB-MBS-6 | Многомодульный ИБП Eaton 93PM-40(150)-IS-MBS-BB: 1 модуль мощностью 40кВА/40кВт; с возможностью аппаратного апгрейда до 150кВт; статический байпас на 150 кВт; встроенный выключатель выпрямителя; сервисный байпас; встроенный батарейный выключатель; без батарей , сетевая (SNMP/Web) карта в комплекте | 299 | 56 | 91.4 | 187.6 | ИБП | 3-фазный вход/выход | 40 | 40 | программный + аппаратный | да | да | да | P-105000009-008 | нет | Network-MS+ | PXGX | - | INDRELAY-MS | EMP001 | - | - |  | _30_40___ | _36_40_30______ | да- | да- | нет- | + | + | + | + | + | 93PM-40(150)-IS-BB-MBS-6_
AS04A0206A03000000 | 93PM-40(200)-6 | Многомодульный ИБП Eaton 93PM-40(200): 1 модуль мощностью 40кВА/40кВт; с возможностью аппаратного апгрейда до 200кВт; статический байпас на 200 кВт; без батарей , сетевая (SNMP/Web) карта в комплекте | 346 | 76 | 91.4 | 187.6 | ИБП | 3-фазный вход/выход | 40 | 40 | программный + аппаратный | да | да | нет | P-105000010-002 | нет | Network-MS+ | PXGX | - | INDRELAY-MS | EMP001 | - | - |  | _30_40___ | _36_40_30______ | да- | нет- | нет- | + | + | + | + | + | 93PM-40(200)-6_
AC04A0206A03000000 | 93PM-40+40(100)-6 | Многомодульный ИБП Eaton серии 93PM: 2 модуля мощностью 40кВА/40кВт; резервирование (N+1) для 40кВт; с возможностью программного апгрейда; статический байпас на 100 кВт; без батарей , сетевая (SNMP/Web) карта в комплекте | 330 | 56 | 91.4 | 187.6 | ИБП | 3-фазный вход/выход | 40 | 40 | программный | да | да | нет | P-105000011-013 | нет | Network-MS+ | PXGX | - | INDRELAY-MS | EMP001 | - | - |  | _30_40___ | _36_40_30______ | да- | нет- | нет- | + | + | + | + | + | 93PM-40+40(100)-6_
AC04A0306A03000000 | 93PM-40+40(100)-IS-MBS-6 | Многомодульный ИБП Eaton серии 93PM: 2 модуля мощностью 40кВА/40кВт; резервирование (N+1) для 40кВт; с возможностью программного апгрейда; статический байпас на 100 кВт; встроенный выключатель выпрямителя; сервисный байпас; без батарей , сетевая (SNMP/Web) карта в комплекте | 350 | 56 | 91.4 | 187.6 | ИБП | 3-фазный вход/выход | 40 | 40 | программный | да | да | да | P-105000011-014 | нет | Network-MS+ | PXGX | - | INDRELAY-MS | EMP001 | - | - |  | _30_40___ | _36_40_30______ | да- | да- | нет- | + | + | + | + | + | 93PM-40+40(100)-IS-MBS-6_
AC04AA206A03000000 | 93PM-40+40(100)-IS-BB-6 | Многомодульный ИБП Eaton серии 93PM: 2 модуля мощностью 40кВА/40кВт; резервирование (N+1) для 40кВт; с возможностью программного апгрейда; статический байпас на 100 кВт; встроенный выключатель выпрямителя; встроенный батарейный выключатель; без батарей , сетевая (SNMP/Web) карта в комплекте | 350 | 56 | 91.4 | 187.6 | ИБП | 3-фазный вход/выход | 40 | 40 | программный | да | да | нет | P-105000011-015 | нет | Network-MS+ | PXGX | - | INDRELAY-MS | EMP001 | - | - |  | _30_40___ | _36_40_30______ | да- | нет- | нет- | + | + | + | + | + | 93PM-40+40(100)-IS-BB-6_
AC04AA306A03000000 | 93PM-40+40(100)-IS-BB-MBS-6 | Многомодульный ИБП Eaton серии 93PM: 2 модуля мощностью 40кВА/40кВт; резервирование (N+1) для 40кВт; с возможностью программного апгрейда; статический байпас на 100 кВт; встроенный выключатель выпрямителя; сервисный байпас; встроенный батарейный выключатель; без батарей , сетевая (SNMP/Web) карта в комплекте | 350 | 56 | 91.4 | 187.6 | ИБП | 3-фазный вход/выход | 40 | 40 | программный | да | да | да | P-105000011-016 | нет | Network-MS+ | PXGX | - | INDRELAY-MS | EMP001 | - | - |  | _30_40___ | _36_40_30______ | да- | да- | нет- | + | + | + | + | + | 93PM-40+40(100)-IS-BB-MBS-6_
AD05A0206A03000000 | 93PM-50(100)-6 | Многомодульный ИБП Eaton 93PM-50(100): 1 модуль мощностью 50 кВа/50 кВт; с возможностью аппаратного апгрейда до 100кВт; статический байпас на 100 кВт; без батарей , сетевая (SNMP/Web) карта в комплекте | 267 | 56 | 91.4 | 187.6 | ИБП | 3-фазный вход/выход | 50 | 50 | аппаратный | да | да | нет | P-105000008-001 | нет | Network-MS+ | PXGX | - | INDRELAY-MS | EMP001 | - | - |  | _40_50___ | _40_50_36______ | да- | нет- | нет- | + | + | + | + | + | 93PM-50(100)-6_
AD05A0306A03000000 | 93PM-50(100)-IS-MBS-6 | Многомодульный ИБП Eaton 93PM-50(100)-IS-MBS: 1 модуль мощностью 50 кВА/50 кВт; с возможностью аппаратного апгрейда до 100кВт; статический байпас на 100 кВт; встроенный выключатель выпрямителя; сервисный байпас; без батарей , сетевая (SNMP/Web) карта в комплекте | 288 | 56 | 91.4 | 187.6 | ИБП | 3-фазный вход/выход | 50 | 50 | аппаратный | да | да | да | P-105000008-002 | нет | Network-MS+ | PXGX | - | INDRELAY-MS | EMP001 | - | - |  | _40_50___ | _40_50_36______ | да- | да- | нет- | + | + | + | + | + | 93PM-50(100)-IS-MBS-6_
AD05AA206A03000000 | 93PM-50(100)-IS-BB-6 | Многомодульный ИБП Eaton 93PM-50(100)-IS-BB: 1 модуль мощностью 50 кВА/50 кВт; с возможностью аппаратного апгрейда до 100кВт; статический байпас на 100 кВт; встроенный выключатель выпрямителя; встроенный батарейный выключатель; без батарей , сетевая (SNMP/Web) карта в комплекте | 288 | 56 | 91.4 | 187.6 | ИБП | 3-фазный вход/выход | 50 | 50 | аппаратный | да | да | нет | P-105000008-003 | нет | Network-MS+ | PXGX | - | INDRELAY-MS | EMP001 | - | - |  | _40_50___ | _40_50_36______ | да- | нет- | нет- | + | + | + | + | + | 93PM-50(100)-IS-BB-6_
AD05AA306A03000000 | 93PM-50(100)-IS-BB-MBS-6 | Многомодульный ИБП Eaton 93PM-50(100)-IS-MBS-BB: 1 модуль мощностью 50 кВА/50 кВт; с возможностью аппаратного апгрейда до 100кВт; статический байпас на 100 кВт; встроенный выключатель выпрямителя; сервисный байпас; встроенный батарейный выключатель; без батарей , сетевая (SNMP/Web) карта в комплекте | 288 | 56 | 91.4 | 187.6 | ИБП | 3-фазный вход/выход | 50 | 50 | аппаратный | да | да | да | P-105000008-004 | нет | Network-MS+ | PXGX | - | INDRELAY-MS | EMP001 | - | - |  | _40_50___ | _40_50_36______ | да- | да- | нет- | + | + | + | + | + | 93PM-50(100)-IS-BB-MBS-6_
AJ05A0206A03000000 | 93PM-50(150)-6 | Многомодульный ИБП Eaton 93PM-50(150): 1 модуль мощностью 50 кВА/50 кВт; с возможностью аппаратного апгрейда до 150кВт; статический байпас на 150 кВт; без батарей , сетевая (SNMP/Web) карта в комплекте | 279 | 56 | 91.4 | 187.6 | ИБП | 3-фазный вход/выход | 50 | 50 | аппаратный | да | да | нет | P-105000009-001 | нет | Network-MS+ | PXGX | - | INDRELAY-MS | EMP001 | - | - |  | _40_50___ | _40_50_36______ | да- | нет- | нет- | + | + | + | + | + | 93PM-50(150)-6_
AJ05A0306A03000000 | 93PM-50(150)-IS-MBS-6 | Многомодульный ИБП Eaton 93PM-50(150)-IS-MBS: 1 модуль мощностью 50 кВА/50 кВт; с возможностью аппаратного апгрейда до 150кВт; статический байпас на 150 кВт; встроенный выключатель выпрямителя; сервисный байпас; без батарей , сетевая (SNMP/Web) карта в комплекте | 299 | 56 | 91.4 | 187.6 | ИБП | 3-фазный вход/выход | 50 | 50 | аппаратный | да | да | да | P-105000009-002 | нет | Network-MS+ | PXGX | - | INDRELAY-MS | EMP001 | - | - |  | _40_50___ | _40_50_36______ | да- | да- | нет- | + | + | + | + | + | 93PM-50(150)-IS-MBS-6_
AJ05AA206A03000000 | 93PM-50(150)-IS-BB-6 | Многомодульный ИБП Eaton 93PM-50(150)-IS-BB: 1 модуль мощностью 50 кВА/50 кВт; с возможностью аппаратного апгрейда до 150кВт; статический байпас на 150 кВт; встроенный выключатель выпрямителя; встроенный батарейный выключатель; без батарей , сетевая (SNMP/Web) карта в комплекте | 299 | 56 | 91.4 | 187.6 | ИБП | 3-фазный вход/выход | 50 | 50 | аппаратный | да | да | нет | P-105000009-003 | нет | Network-MS+ | PXGX | - | INDRELAY-MS | EMP001 | - | - |  | _40_50___ | _40_50_36______ | да- | нет- | нет- | + | + | + | + | + | 93PM-50(150)-IS-BB-6_
AJ05AA306A03000000 | 93PM-50(150)-IS-BB-MBS-6 | Многомодульный ИБП Eaton 93PM-50(150)-IS-MBS-BB: 1 модуль мощностью 50 кВА/50 кВт; с возможностью аппаратного апгрейда до 150кВт; статический байпас на 150 кВт; встроенный выключатель выпрямителя; сервисный байпас; встроенный батарейный выключатель; без батарей , сетевая (SNMP/Web) карта в комплекте | 299 | 56 | 91.4 | 187.6 | ИБП | 3-фазный вход/выход | 50 | 50 | аппаратный | да | да | да | P-105000009-004 | нет | Network-MS+ | PXGX | - | INDRELAY-MS | EMP001 | - | - |  | _40_50___ | _40_50_36______ | да- | да- | нет- | + | + | + | + | + | 93PM-50(150)-IS-BB-MBS-6_
AS05A0206A03000000 | 93PM-50(200)-6 | Многомодульный ИБП Eaton 93PM-50(200): 1 модуль мощностью 50 кВА/50 кВт; с возможностью аппаратного апгрейда до 200кВт; статический байпас на 200 кВт; без батарей , сетевая (SNMP/Web) карта в комплекте | 346 | 76 | 91.4 | 187.6 | ИБП | 3-фазный вход/выход | 50 | 50 | аппаратный | да | да | нет | P-105000010-001 | нет | Network-MS+ | PXGX | - | INDRELAY-MS | EMP001 | - | - |  | _40_50___ | _40_50_36______ | да- | нет- | нет- | + | + | + | + | + | 93PM-50(200)-6_
AC05A0206A03000000 | 93PM-50+50(100)-6 | Многомодульный ИБП Eaton серии 93PM: 2 модуля мощностью 50кВА/50кВт; резервирование (N+1) для 50кВт; статический байпас на 100 кВт; без батарей , сетевая (SNMP/Web) карта в комплекте | 330 | 56 | 91.4 | 187.6 | ИБП | 3-фазный вход/выход | 50 | 50 | - | да | да | нет | P-105000011-001 | нет | Network-MS+ | PXGX | - | INDRELAY-MS | EMP001 | - | - |  | _40_50___ | _40_50_36______ | да- | нет- | нет- | + | + | + | + | + | 93PM-50+50(100)-6_
AC05A0306A03000000 | 93PM-50+50(100)-IS-MBS-6 | Многомодульный ИБП Eaton серии 93PM: 2 модуля мощностью 50кВА/50кВт; резервирование (N+1) для 50кВт; статический байпас на 100 кВт; встроенный выключатель выпрямителя; сервисный байпас; без батарей , сетевая (SNMP/Web) карта в комплекте | 350 | 56 | 91.4 | 187.6 | ИБП | 3-фазный вход/выход | 50 | 50 | - | да | да | да | P-105000011-002 | нет | Network-MS+ | PXGX | - | INDRELAY-MS | EMP001 | - | - |  | _40_50___ | _40_50_36______ | да- | да- | нет- | + | + | + | + | + | 93PM-50+50(100)-IS-MBS-6_
AC05AA206A03000000 | 93PM-50+50(100)-IS-BB-6 | Многомодульный ИБП Eaton серии 93PM: 2 модуля мощностью 50кВА/50кВт; резервирование (N+1) для 50кВт; статический байпас на 100 кВт; встроенный выключатель выпрямителя; встроенный батарейный выключатель; без батарей , сетевая (SNMP/Web) карта в комплекте | 350 | 56 | 91.4 | 187.6 | ИБП | 3-фазный вход/выход | 50 | 50 | - | да | да | нет | P-105000011-003 | нет | Network-MS+ | PXGX | - | INDRELAY-MS | EMP001 | - | - |  | _40_50___ | _40_50_36______ | да- | нет- | нет- | + | + | + | + | + | 93PM-50+50(100)-IS-BB-6_
AC05AA306A03000000 | 93PM-50+50(100)-IS-BB-MBS-6 | Многомодульный ИБП Eaton серии 93PM: 2 модуля мощностью 50кВА/50кВт; резервирование (N+1) для 50кВт; статический байпас на 100 кВт; встроенный выключатель выпрямителя; сервисный байпас; встроенный батарейный выключатель; без батарей , сетевая (SNMP/Web) карта в комплекте | 350 | 56 | 91.4 | 187.6 | ИБП | 3-фазный вход/выход | 50 | 50 | - | да | да | да | P-105000011-004 | нет | Network-MS+ | PXGX | - | INDRELAY-MS | EMP001 | - | - |  | _40_50___ | _40_50_36______ | да- | да- | нет- | + | + | + | + | + | 93PM-50+50(100)-IS-BB-MBS-6_
AE08A0206A03000000 | 93PM-80(100)-6 | Многомодульный ИБП Eaton 93PM-80(100): 2 модуля мощностью по 40кВА/40кВт каждый, с возможностью программного апгрейда до 50 кВА/ 50 кВт каждый; статический байпас на 100 кВА/ 100 кВт; без батарей , сетевая (SNMP/Web) карта в комплекте | 330 | 56 | 91.4 | 187.6 | ИБП | 3-фазный вход/выход | 80 | 80 | программный | да | да | нет | P-105000011-005 | нет | Network-MS+ | PXGX | - | INDRELAY-MS | EMP001 | - | - |  | _60_80___ | _72_80_54______ | да- | нет- | нет- | + | + | + | + | + | 93PM-80(100)-6_
AE08A0306A03000000 | 93PM-80(100)-IS-MBS-6 | Многомодульный ИБП Eaton 93PM-80(100)-IS-MBS: 2 модуля мощностью по 40кВА/40кВт каждый, с возможностью программного апгрейда до 50 кВА/ 50 кВт каждый; статический байпас на 100 кВА/ 100 кВт; встроенный выключатель выпрямителя; сервисный байпас; без батарей , сетевая (SNMP/Web) карта в комплекте | 350 | 56 | 91.4 | 187.6 | ИБП | 3-фазный вход/выход | 80 | 80 | программный | да | да | да | P-105000011-006 | нет | Network-MS+ | PXGX | - | INDRELAY-MS | EMP001 | - | - |  | _60_80___ | _72_80_54______ | да- | да- | нет- | + | + | + | + | + | 93PM-80(100)-IS-MBS-6_
AE08AA206A03000000 | 93PM-80(100)-IS-BB-6 | Многомодульный ИБП Eaton 93PM-80(100)-IS-BB: 2 модуля мощностью по 40кВА/40кВт каждый, с возможностью программного апгрейда до 50 кВА/ 50 кВт каждый; статический байпас на 100 кВА/ 100 кВт; встроенный выключатель выпрямителя; встроенный батарейный выключатель; без батарей , сетевая (SNMP/Web) карта в комплекте | 350 | 56 | 91.4 | 187.6 | ИБП | 3-фазный вход/выход | 80 | 80 | программный | да | да | нет | P-105000011-007 | нет | Network-MS+ | PXGX | - | INDRELAY-MS | EMP001 | - | - |  | _60_80___ | _72_80_54______ | да- | нет- | нет- | + | + | + | + | + | 93PM-80(100)-IS-BB-6_
AE08AA306A03000000 | 93PM-80(100)-IS-BB-MBS-6 | Многомодульный ИБП Eaton 93PM-80(100)-IS-MBS-BB: 2 модуля мощностью по 40кВА/40кВт каждый, с возможностью программного апгрейда до 50 кВА/ 50 кВт каждый; статический байпас на 100 кВА/ 100 кВт; встроенный выключатель выпрямителя; сервисный байпас; встроенный батарейный выключатель; без батарей , сетевая (SNMP/Web) карта в комплекте | 350 | 56 | 91.4 | 187.6 | ИБП | 3-фазный вход/выход | 80 | 80 | программный | да | да | да | P-105000011-008 | нет | Network-MS+ | PXGX | - | INDRELAY-MS | EMP001 | - | - |  | _60_80___ | _72_80_54______ | да- | да- | нет- | + | + | + | + | + | 93PM-80(100)-IS-BB-MBS-6_
AK08A0206A03000000 | 93PM-80(150)-6 | Многомодульный ИБП Eaton 93PM-80(150): 2 модуля мощностью 40кВа/40кВт каждый, с возможностью программного и аппаратного апгрейда; статический байпас на 150 кВт; без батарей , сетевая (SNMP/Web) карта в комплекте | 341 | 56 | 91.4 | 187.6 | ИБП | 3-фазный вход/выход | 80 | 80 | программный + аппаратный | да | да | нет | P-105000012-005 | нет | Network-MS+ | PXGX | - | INDRELAY-MS | EMP001 | - | - |  | _60_80___ | _72_80_54______ | да- | нет- | нет- | + | + | + | + | + | 93PM-80(150)-6_
AK08A0306A03000000 | 93PM-80(150)-IS-MBS-6 | Многомодульный ИБП Eaton 93PM-80(150)-IS-MBS: 2 модуля мощностью 40кВа/40кВт каждый, с возможностью программного и аппаратного апгрейда; статический байпас на 150 кВт; встроенный выключатель выпрямителя; сервисный байпас; без батарей , сетевая (SNMP/Web) карта в комплекте | 362 | 56 | 91.4 | 187.6 | ИБП | 3-фазный вход/выход | 80 | 80 | программный + аппаратный | да | да | да | P-105000012-006 | нет | Network-MS+ | PXGX | - | INDRELAY-MS | EMP001 | - | - |  | _60_80___ | _72_80_54______ | да- | да- | нет- | + | + | + | + | + | 93PM-80(150)-IS-MBS-6_
AK08AA206A03000000 | 93PM-80(150)-IS-BB-6 | Многомодульный ИБП Eaton 93PM-80(150)-IS-BB: 2 модуля мощностью 40кВа/40кВт каждый, с возможностью программного и аппаратного апгрейда; статический байпас на 150 кВт; встроенный выключатель выпрямителя; встроенный батарейный выключатель; без батарей , сетевая (SNMP/Web) карта в комплекте | 362 | 56 | 91.4 | 187.6 | ИБП | 3-фазный вход/выход | 80 | 80 | программный + аппаратный | да | да | нет | P-105000012-007 | нет | Network-MS+ | PXGX | - | INDRELAY-MS | EMP001 | - | - |  | _60_80___ | _72_80_54______ | да- | нет- | нет- | + | + | + | + | + | 93PM-80(150)-IS-BB-6_
AK08AA306A03000000 | 93PM-80(150)-IS-BB-MBS-6 | Многомодульный ИБП Eaton 93PM-80(150)-IS-MBS-BB: 2 модуля мощностью 40кВа/40кВт каждый, с возможностью программного и аппаратного апгрейда; статический байпас на 150 кВт; встроенный выключатель выпрямителя; сервисный байпас; встроенный батарейный выключатель; без батарей , сетевая (SNMP/Web) карта в комплекте | 362 | 56 | 91.4 | 187.6 | ИБП | 3-фазный вход/выход | 80 | 80 | программный + аппаратный | да | да | да | P-105000012-008 | нет | Network-MS+ | PXGX | - | INDRELAY-MS | EMP001 | - | - |  | _60_80___ | _72_80_54______ | да- | да- | нет- | + | + | + | + | + | 93PM-80(150)-IS-BB-MBS-6_
AT08A0206A03000000 | 93PM-80(200)-6 | Многомодульный ИБП Eaton 93PM-80(150): 2 модуля мощностью 40кВа/40кВт каждый, с возможностью программного и аппаратного апгрейда; статический байпас на 200 кВт; без батарей , сетевая (SNMP/Web) карта в комплекте | 408 | 76 | 91.4 | 187.6 | ИБП | 3-фазный вход/выход | 80 | 80 | программный + аппаратный | да | да | нет | P-105000013-002 | нет | Network-MS+ | PXGX | - | INDRELAY-MS | EMP001 | - | - |  | _60_80___ | _72_80_54______ | да- | нет- | нет- | + | + | + | + | + | 93PM-80(200)-6_
AH08A0206A03000000 | 93PM-80+40(150)-6 | Многомодульный ИБП Eaton серии 93PM: 3 модуля мощностью 40кВА/40кВт; резервирование (N+1) для 80кВт; статический байпас на 150кВт; без батарей , сетевая (SNMP/Web) карта в комплекте | 404 | 56 | 91.4 | 187.6 | ИБП | 3-фазный вход/выход | 80 | 80 | программный | да | да | нет | P-105000014-013 | нет | Network-MS+ | PXGX | - | INDRELAY-MS | EMP001 | - | - |  | _60_80___ | _72_80_54______ | да- | нет- | нет- | + | + | + | + | + | 93PM-80+40(150)-6_
AH08A0306A03000000 | 93PM-80+40(150)-IS-MBS-6 | Многомодульный ИБП Eaton серии 93PM: 3 модуля мощностью 40кВА/40кВт; резервирование (N+1) для 80кВт; статический байпас на 150кВт; встроенный выключатель выпрямителя; сервисный байпас; без батарей , сетевая (SNMP/Web) карта в комплекте | 424 | 56 | 91.4 | 187.6 | ИБП | 3-фазный вход/выход | 80 | 80 | программный | да | да | да | P-105000014-014 | нет | Network-MS+ | PXGX | - | INDRELAY-MS | EMP001 | - | - |  | _60_80___ | _72_80_54______ | да- | да- | нет- | + | + | + | + | + | 93PM-80+40(150)-IS-MBS-6_
AH08AA206A03000000 | 93PM-80+40(150)-IS-BB-6 | Многомодульный ИБП Eaton серии 93PM: 3 модуля мощностью 40кВА/40кВт; резервирование (N+1) для 80кВт; статический байпас на 150кВт; встроенный выключатель выпрямителя; встроенный батарейный выключатель; без батарей , сетевая (SNMP/Web) карта в комплекте | 424 | 56 | 91.4 | 187.6 | ИБП | 3-фазный вход/выход | 80 | 80 | программный | да | да | нет | P-105000014-015 | нет | Network-MS+ | PXGX | - | INDRELAY-MS | EMP001 | - | - |  | _60_80___ | _72_80_54______ | да- | нет- | нет- | + | + | + | + | + | 93PM-80+40(150)-IS-BB-6_
AH08AA306A03000000 | 93PM-80+40(150)-IS-BB-MBS-6 | Многомодульный ИБП Eaton серии 93PM: 3 модуля мощностью 40кВА/40кВт; резервирование (N+1) для 80кВт; статический байпас на 150кВт; встроенный выключатель выпрямителя; сервисный байпас; встроенный батарейный выключатель; без батарей , сетевая (SNMP/Web) карта в комплекте | 424 | 56 | 91.4 | 187.6 | ИБП | 3-фазный вход/выход | 80 | 80 | программный | да | да | да | P-105000014-016 | нет | Network-MS+ | PXGX | - | INDRELAY-MS | EMP001 | - | - |  | _60_80___ | _72_80_54______ | да- | да- | нет- | + | + | + | + | + | 93PM-80+40(150)-IS-BB-MBS-6_
AE10A0206A03000000 | 93PM-100(100)-6 | Многомодульный ИБП Eaton 93PM-100(100): 2 модуля мощностью 50 кВА/50 кВт каждый; статический байпас на 100 кВт; без батарей , сетевая (SNMP/Web) карта в комплекте | 330 | 56 | 91.4 | 187.6 | ИБП | 3-фазный вход/выход | 100 | 100 | - | да | да | нет | P-105000011-009 | нет | Network-MS+ | PXGX | - | INDRELAY-MS | EMP001 | - | - |  | _80_100___ | _90_100_80______ | да- | нет- | нет- | + | + | + | + | + | 93PM-100(100)-6_
AE10A0306A03000000 | 93PM-100(100)-IS-MBS-6 | Многомодульный ИБП Eaton 93PM-100(100)-IS-MBS: 2 модуля мощностью 50 кВА/50 кВт каждый; статический байпас на 100 кВт; встроенный выключатель выпрямителя; сервисный байпас; без батарей , сетевая (SNMP/Web) карта в комплекте | 350 | 56 | 91.4 | 187.6 | ИБП | 3-фазный вход/выход | 100 | 100 | - | да | да | да | P-105000011-010 | нет | Network-MS+ | PXGX | - | INDRELAY-MS | EMP001 | - | - |  | _80_100___ | _90_100_80______ | да- | да- | нет- | + | + | + | + | + | 93PM-100(100)-IS-MBS-6_
AE10AA206A03000000 | 93PM-100(100)-IS-BB-6 | Многомодульный ИБП Eaton 93PM-100(100)-IS-BB: 2 модуля мощностью 50 кВА/50 кВт каждый; статический байпас на 100 кВт; встроенный выключатель выпрямителя; встроенный батарейный выключатель; без батарей , сетевая (SNMP/Web) карта в комплекте | 350 | 56 | 91.4 | 187.6 | ИБП | 3-фазный вход/выход | 100 | 100 | - | да | да | нет | P-105000011-011 | нет | Network-MS+ | PXGX | - | INDRELAY-MS | EMP001 | - | - |  | _80_100___ | _90_100_80______ | да- | нет- | нет- | + | + | + | + | + | 93PM-100(100)-IS-BB-6_
AE10AA306A03000000 | 93PM-100(100)-IS-BB-MBS-6 | Многомодульный ИБП Eaton 93PM-100(100)-IS-MBS-BB: 2 модуля мощностью 50 кВА/50 кВт каждый; статический байпас на 100 кВт; встроенный выключатель выпрямителя; сервисный байпас; встроенный батарейный выключатель; без батарей , сетевая (SNMP/Web) карта в комплекте | 350 | 56 | 91.4 | 187.6 | ИБП | 3-фазный вход/выход | 100 | 100 | - | да | да | да | P-105000011-012 | нет | Network-MS+ | PXGX | - | INDRELAY-MS | EMP001 | - | - |  | _80_100___ | _90_100_80______ | да- | да- | нет- | + | + | + | + | + | 93PM-100(100)-IS-BB-MBS-6_
AK10A0206A03000000 | 93PM-100(150)-6 | Многомодульный ИБП Eaton 93PM-100(150): 2 модуля мощностью 50 кВА/50 кВт каждый, с возможностью аппаратного апгрейда до 150 кВт; статический байпас на 150 кВт; без батарей , сетевая (SNMP/Web) карта в комплекте | 341 | 56 | 91.4 | 187.6 | ИБП | 3-фазный вход/выход | 100 | 100 | аппаратный | да | да | нет | P-105000012-001 | нет | Network-MS+ | PXGX | - | INDRELAY-MS | EMP001 | - | - |  | _80_100___ | _90_100_80______ | да- | нет- | нет- | + | + | + | + | + | 93PM-100(150)-6_
AK10A0306A03000000 | 93PM-100(150)-IS-MBS-6 | Многомодульный ИБП Eaton 93PM-100(150)-IS-MBS: 2 модуля мощностью 50 кВА/50 кВт каждый, с возможностью аппаратного апгрейда до 150 кВт; статический байпас на 150 кВт; встроенный выключатель выпрямителя; сервисный байпас; без батарей , сетевая (SNMP/Web) карта в комплекте | 362 | 56 | 91.4 | 187.6 | ИБП | 3-фазный вход/выход | 100 | 100 | аппаратный | да | да | да | P-105000012-002 | нет | Network-MS+ | PXGX | - | INDRELAY-MS | EMP001 | - | - |  | _80_100___ | _90_100_80______ | да- | да- | нет- | + | + | + | + | + | 93PM-100(150)-IS-MBS-6_
AK10AA206A03000000 | 93PM-100(150)-IS-BB-6 | Многомодульный ИБП Eaton 93PM-100(150)-IS-BB: 2 модуля мощностью 50 кВА/50 кВт каждый, с возможностью аппаратного апгрейда до 150 кВт; статический байпас на 150 кВт; встроенный выключатель выпрямителя; встроенный батарейный выключатель; без батарей , сетевая (SNMP/Web) карта в комплекте | 362 | 56 | 91.4 | 187.6 | ИБП | 3-фазный вход/выход | 100 | 100 | аппаратный | да | да | нет | P-105000012-003 | нет | Network-MS+ | PXGX | - | INDRELAY-MS | EMP001 | - | - |  | _80_100___ | _90_100_80______ | да- | нет- | нет- | + | + | + | + | + | 93PM-100(150)-IS-BB-6_
AK10AA306A03000000 | 93PM-100(150)-IS-BB-MBS-6 | Многомодульный ИБП Eaton 93PM-100(150)-IS-MBS-BB: 2 модуля мощностью 50 кВА/50 кВт каждый, с возможностью аппаратного апгрейда до 150 кВт; статический байпас на 150 кВт; встроенный выключатель выпрямителя; сервисный байпас; встроенный батарейный выключатель; без батарей , сетевая (SNMP/Web) карта в комплекте | 362 | 56 | 91.4 | 187.6 | ИБП | 3-фазный вход/выход | 100 | 100 | аппаратный | да | да | да | P-105000012-004 | нет | Network-MS+ | PXGX | - | INDRELAY-MS | EMP001 | - | - |  | _80_100___ | _90_100_80______ | да- | да- | нет- | + | + | + | + | + | 93PM-100(150)-IS-BB-MBS-6_
AT10A0206A03000000 | 93PM-100(200)-6 | Многомодульный ИБП Eaton 93PM-100(200): 2 модуля мощностью 50 кВА/50 кВт каждый, с возможностью аппаратного апгрейда до 200 кВт; статический байпас на 200 кВт; без батарей , сетевая (SNMP/Web) карта в комплекте | 408 | 76 | 91.4 | 187.6 | ИБП | 3-фазный вход/выход | 100 | 100 | аппаратный | да | да | нет | P-105000013-001 | нет | Network-MS+ | PXGX | - | INDRELAY-MS | EMP001 | - | - |  | _80_100___ | _90_100_80______ | да- | нет- | нет- | + | + | + | + | + | 93PM-100(200)-6_
AH10A0206A03000000 | 93PM-100+50(150)-6 | Многомодульный ИБП Eaton серии 93PM: 3 модуля мощностью 50 кВА/50 кВт каждый; статический байпас на 150 кВт; резервирование (N+1) для 100кВт; без батарей , сетевая (SNMP/Web) карта в комплекте | 404 | 56 | 91.4 | 187.6 | ИБП | 3-фазный вход/выход | 100 | 100 | - | да | да | нет | P-105000014-001 | нет | Network-MS+ | PXGX | - | INDRELAY-MS | EMP001 | - | - |  | _80_100___ | _90_100_80______ | да- | нет- | нет- | + | + | + | + | + | 93PM-100+50(150)-6_
AH10A0306A03000000 | 93PM-100+50(150)-IS-MBS-6 | Многомодульный ИБП Eaton серии 93PM: 3 модуля мощностью 50 кВА/50 кВт каждый; статический байпас на 150 кВт; резервирование (N+1) для 100кВт; без батарей; встроенный выключатель выпрямителя; сервисный байпас, сетевая (SNMP/Web) карта в комплекте | 424 | 56 | 91.4 | 187.6 | ИБП | 3-фазный вход/выход | 100 | 100 | - | да | да | да | P-105000014-002 | нет | Network-MS+ | PXGX | - | INDRELAY-MS | EMP001 | - | - |  | _80_100___ | _90_100_80______ | да- | да- | нет- | + | + | + | + | + | 93PM-100+50(150)-IS-MBS-6_
AH10AA206A03000000 | 93PM-100+50(150)-IS-BB-6 | Многомодульный ИБП Eaton серии 93PM: 3 модуля мощностью 50 кВА/50 кВт каждый; статический байпас на 150 кВт; резервирование (N+1) для 100кВт; без батарей; встроенный выключатель выпрямителя; встроенный батарейный выключатель, сетевая (SNMP/Web) карта в комплекте | 424 | 56 | 91.4 | 187.6 | ИБП | 3-фазный вход/выход | 100 | 100 | - | да | да | нет | P-105000014-003 | нет | Network-MS+ | PXGX | - | INDRELAY-MS | EMP001 | - | - |  | _80_100___ | _90_100_80______ | да- | нет- | нет- | + | + | + | + | + | 93PM-100+50(150)-IS-BB-6_
AH10AA306A03000000 | 93PM-100+50(150)-IS-BB-MBS-6 | Многомодульный ИБП Eaton серии 93PM: 3 модуля мощностью 50 кВА/50 кВт каждый; статический байпас на 150 кВт; резервирование (N+1) для 100кВт; без батарей; встроенный выключатель выпрямителя; сервисный байпас; встроенный батарейный выключатель, сетевая (SNMP/Web) карта в комплекте | 424 | 56 | 91.4 | 187.6 | ИБП | 3-фазный вход/выход | 100 | 100 | - | да | да | да | P-105000014-004 | нет | Network-MS+ | PXGX | - | INDRELAY-MS | EMP001 | - | - |  | _80_100___ | _90_100_80______ | да- | да- | нет- | + | + | + | + | + | 93PM-100+50(150)-IS-BB-MBS-6_
AL12A0206A03000000 | 93PM-120(150)-6 | Многомодульный ИБП Eaton 93PM-120(150): 3 модуля мощностью 40 кВА/40 кВт каждый, с возможностью программного апгрейда до 50 кВт каждый; статический байпас на 150 кВт; без батарей , сетевая (SNMP/Web) карта в комплекте | 404 | 56 | 91.4 | 187.6 | ИБП | 3-фазный вход/выход | 120 | 120 | программный | да | да | нет | P-105000014-005 | нет | Network-MS+ | PXGX | - | INDRELAY-MS | EMP001 | - | - |  | _100_120___ | _108_120_90_100_____ | да- | нет- | нет- | + | + | + | + | + | 93PM-120(150)-6_
AL12A0306A03000000 | 93PM-120(150)-IS-MBS-6 | Многомодульный ИБП Eaton 93PM-120(150)-IS-MBS: 3 модуля мощностью 40 кВА/40 кВт каждый, с возможностью программного апгрейда до 50 кВт каждый; статический байпас на 150 кВт; встроенный выключатель выпрямителя; сервисный байпас; без батарей , сетевая (SNMP/Web) карта в комплекте | 424 | 56 | 91.4 | 187.6 | ИБП | 3-фазный вход/выход | 120 | 120 | программный | да | да | да | P-105000014-006 | нет | Network-MS+ | PXGX | - | INDRELAY-MS | EMP001 | - | - |  | _100_120___ | _108_120_90_100_____ | да- | да- | нет- | + | + | + | + | + | 93PM-120(150)-IS-MBS-6_
AL12AA206A03000000 | 93PM-120(150)-IS-BB-6 | Многомодульный ИБП Eaton 93PM-120(150)-IS-BB: 3 модуля мощностью 40 кВА/40 кВт каждый, с возможностью программного апгрейда до 50 кВт каждый; статический байпас на 150 кВт; встроенный выключатель выпрямителя; встроенный батарейный выключатель; без батарей , сетевая (SNMP/Web) карта в комплекте | 424 | 56 | 91.4 | 187.6 | ИБП | 3-фазный вход/выход | 120 | 120 | программный | да | да | нет | P-105000014-007 | нет | Network-MS+ | PXGX | - | INDRELAY-MS | EMP001 | - | - |  | _100_120___ | _108_120_90_100_____ | да- | нет- | нет- | + | + | + | + | + | 93PM-120(150)-IS-BB-6_
AL12AA306A03000000 | 93PM-120(150)-IS-BB-MBS-6 | Многомодульный ИБП Eaton 93PM-120(150)-IS-MBS-BB: 3 модуля мощностью 40 кВА/40 кВт каждый, с возможностью программного апгрейда до 50 кВт каждый; статический байпас на 150 кВт; встроенный выключатель выпрямителя; сервисный байпас; встроенный батарейный выключатель; без батарей , сетевая (SNMP/Web) карта в комплекте | 424 | 56 | 91.4 | 187.6 | ИБП | 3-фазный вход/выход | 120 | 120 | программный | да | да | да | P-105000014-008 | нет | Network-MS+ | PXGX | - | INDRELAY-MS | EMP001 | - | - |  | _100_120___ | _108_120_90_100_____ | да- | да- | нет- | + | + | + | + | + | 93PM-120(150)-IS-BB-MBS-6_
AU12A0206A03000000 | 93PM-120(200)-6 | Многомодульный ИБП Eaton 93PM-80(200): 3 модуля мощностью 40кВа/40кВт каждый, с возможностью программного и аппаратного апгрейда; статический байпас на 200 кВт; без батарей , сетевая (SNMP/Web) карта в комплекте | 471 | 76 | 91.4 | 187.6 | ИБП | 3-фазный вход/выход | 120 | 120 | программный + аппаратный | да | да | нет | P-105000015-002 | нет | Network-MS+ | PXGX | - | INDRELAY-MS | EMP001 | - | - |  | _100_120___ | _108_120_90_100_____ | да- | нет- | нет- | + | + | + | + | + | 93PM-120(200)-6_
AR12A0206A03000000 | 93PM-120+40(200)-6 | Многомодульный ИБП Eaton серии 93PM: 4 модуля мощностью 40 кВА/40 кВт каждый; статический байпас на 200 кВт; резервирование (N+1) для 120кВт; без батарей, сетевая (SNMP/Web) карта в комплекте | 533 | 56 | 91.4 | 187.6 | ИБП | 3-фазный вход/выход | 120 | 120 | программный | да | да | нет | P-105000016-004 | нет | Network-MS+ | PXGX | - | INDRELAY-MS | EMP001 | - | - |  | _100_120___ | _108_120_90_100_____ | да- | нет- | нет- | + | + | + | + | + | 93PM-120+40(200)-6_
AL15A0206A03000000 | 93PM-150(150)-6 | Многомодульный ИБП Eaton 93PM-150(150): 3 модуля мощностью 50 кВА/50 кВт каждый; статический байпас на 150 кВт; без батарей , сетевая (SNMP/Web) карта в комплекте | 404 | 56 | 91.4 | 187.6 | ИБП | 3-фазный вход/выход | 150 | 150 | - | да | да | нет | P-105000014-009 | нет | Network-MS+ | PXGX | - | INDRELAY-MS | EMP001 | - | - |  | _120_150___ | _120_144_150_108_____ | да- | нет- | нет- | + | + | + | + | + | 93PM-150(150)-6_
AL15A0306A03000000 | 93PM-150(150)-IS-MBS-6 | Многомодульный ИБП Eaton 93PM-150(150)-IS-MBS: мощность 150 кВт; статический байпас на 150 кВт; встроенный выключатель выпрямителя; сервисный байпас; без батарей , сетевая (SNMP/Web) карта в комплекте | 424 | 56 | 91.4 | 187.6 | ИБП | 3-фазный вход/выход | 150 | 150 | - | да | да | да | P-105000014-010 | нет | Network-MS+ | PXGX | - | INDRELAY-MS | EMP001 | - | - |  | _120_150___ | _120_144_150_108_____ | да- | да- | нет- | + | + | + | + | + | 93PM-150(150)-IS-MBS-6_
AL15AA206A03000000 | 93PM-150(150)-IS-BB-6 | Многомодульный ИБП Eaton 93PM-150(150)-IS-BB: мощность 150 кВт; статический байпас на 150 кВт; встроенный выключатель выпрямителя; встроенный батарейный выключатель; без батарей , сетевая (SNMP/Web) карта в комплекте | 424 | 56 | 91.4 | 187.6 | ИБП | 3-фазный вход/выход | 150 | 150 | - | да | да | нет | P-105000014-011 | нет | Network-MS+ | PXGX | - | INDRELAY-MS | EMP001 | - | - |  | _120_150___ | _120_144_150_108_____ | да- | нет- | нет- | + | + | + | + | + | 93PM-150(150)-IS-BB-6_
AL15AA306A03000000 | 93PM-150(150)-IS-BB-MBS-6 | Многомодульный ИБП Eaton 93PM-150(150)-IS-MBS-BB: мощность 150 кВт; статический байпас на 150 кВт; встроенный выключатель выпрямителя; сервисный байпас; встроенный батарейный выключатель; без батарей , сетевая (SNMP/Web) карта в комплекте | 424 | 56 | 91.4 | 187.6 | ИБП | 3-фазный вход/выход | 150 | 150 | - | да | да | да | P-105000014-012 | нет | Network-MS+ | PXGX | - | INDRELAY-MS | EMP001 | - | - |  | _120_150___ | _120_144_150_108_____ | да- | да- | нет- | + | + | + | + | + | 93PM-150(150)-IS-BB-MBS-6_
AU15A0206A03000000 | 93PM-150(200)-6 | Многомодульный ИБП Eaton 93PM-150(200): мощность 150 кВт; статический байпас на 200 кВт; без батарей , сетевая (SNMP/Web) карта в комплекте | 471 | 76 | 91.4 | 187.6 | ИБП | 3-фазный вход/выход | 150 | 150 | аппаратный | да | да | нет | P-105000015-001 | нет | Network-MS+ | PXGX | - | INDRELAY-MS | EMP001 | - | - |  | _120_150___ | _120_144_150_108_____ | да- | нет- | нет- | + | + | + | + | + | 93PM-150(200)-6_
AR15A0206A03000000 | 93PM-150+50(200)-6 | Многомодульный ИБП Eaton серии 93PM: 4 модуля мощностью 50 кВА/50 кВт каждый; статический байпас на 200 кВт; резервирование (N+1) для 150кВт; без батарей, сетевая (SNMP/Web) карта в комплекте | 533 | 76 | 91.4 | 187.6 | ИБП | 3-фазный вход/выход | 150 | 150 | - | да | да | нет | P-105000016-001 | нет | Network-MS+ | PXGX | - | INDRELAY-MS | EMP001 | - | - |  | _120_150___ | _120_144_150_108_____ | да- | нет- | нет- | + | + | + | + | + | 93PM-150+50(200)-6_
AV16A0206A03000000 | 93PM-160(200)-6 | Многомодульный ИБП Eaton 93PM-160(200): 4 модуля (каждый по 40кВА/40кВт), с возможностью программного апгрейда до 50 кВА каждый; статический байпас на 200 кВА; без батарей , сетевая (SNMP/Web) карта в комплекте | 533 | 76 | 91.4 | 187.6 | ИБП | 3-фазный вход/выход | 160 | 160 | программный | да | да | нет | P-105000016-002 | нет | Network-MS+ | PXGX | - | INDRELAY-MS | EMP001 | - | - |  | _150_160___ | _144_150_160_120_____ | да- | нет- | нет- | + | + | + | + | + | 93PM-160(200)-6_
AV20A0206A03000000 | 93PM-200(200)-6 | Многомодульный ИБП Eaton 93PM-200(200): мощность 200 кВт; статический байпас на 200 кВт; без батарей , сетевая (SNMP/Web) карта в комплекте | 533 | 76 | 91.4 | 187.6 | ИБП | 3-фазный вход/выход | 200 | 200 | - | да | да | нет | P-105000016-003 | нет | Network-MS+ | PXGX | - | INDRELAY-MS | EMP001 | - | - |  | _160_200___ | _180_200_150_160_____ | да- | нет- | нет- | + | + | + | + | + | 93PM-200(200)-6_
P-103001018-101 | 93PM-1x50-F-UPM-R | Силовой модуль для серии 93PM, мощность 50 кВт, рекомендован для апгрейда мощности или замены | 65 | 0 | 0 | 0 | опция для ИБП | 3-фазный вход/выход | 50 | 50 | - | - | - | - |  | - | - | - | - | - | - | - | - |  | _40_50___ | _40_50_36______ | -- | -- | -- | - | - | - | - | -
P-103000650 | KIT 93PM 30-50KW EMC-C2 (Use BidMan to configure the part number) | Комплект модернизации ИБП серии 93PM (30-50 кВт) для соответствия стандарту электромагнитной совместимости EMC-C2 | н/д | не влияет на размер, установка в ИБП |  |  | опция для ИБП | - | - | - | - | - | - | - |  | - | - | - | - | - | - | - | - |  | 000 | 000 | -- | -- | -- | - | - | - | - | -
P-103000926 | KIT 93PM 80-150KW TOP AIR EXHAUST (Use BidMan to configure the part number) | Комплект для верхней вытяжки воздуха, для ИБП серии 93PM мощностью 80-150 кВт | 21 | 56 | 20 | 188.5 | опция для ИБП | - | - | - | - | - | - | - |  | - | - | - | - | - | - | - | - |  | 000 | 000 | -- | -- | -- | - | - | - | - | -
P-103000927 | KIT 93PM 160-200KW TOP AIR EXHAUST (Use BidMan to configure the part number) | Комплект для верхней вытяжки воздуха, для ИБП серии 93PM мощностью 160-200 кВт | 28 | 76 | 20 | 188.5 | опция для ИБП | - | - | - | - | - | - | - |  | - | - | - | - | - | - | - | - |  | 000 | 000 | -- | -- | -- | - | - | - | - | -
P-103000719 | KIT 93PM 30-150kW TOP CABLE ACCESS (Use BidMan to configure the part number) | Комплект для верхней прокладки кабелей, для ИБП серии 93PM мощностью 80-150 кВт | 18 | 10 | 92 | 188.5 | опция для ИБП | - | - | - | - | - | - | - |  | - | - | - | - | - | - | - | - |  | 000 | 000 | -- | -- | -- | - | - | - | - | -
P-174000048 | PACKM 93PM 30-150kW PLYWOOD BOX WITH RAMP (Use BidMan to configure the part number) | упаковка для ИБП серии 93PM (30-150 кВт): фанерный ящик с рампой | н/д | #N/A | #N/A | #N/A | опция для ИБП | - | - | - | - | - | - | - |  | - | - | - | - | - | - | - | - |  | 000 | 000 | -- | -- | -- | - | - | - | - | -
P-174000097 | PACKM 93PM 200kW PLYWOOD BOX WITH RAMP (Use BidMan to configure the part number) | упаковка для ИБП серии 93PM (200 кВт): фанерный ящик с рампой | н/д | #N/A | #N/A | #N/A | опция для ИБП | - | - | - | - | - | - | - |  | - | - | - | - | - | - | - | - |  | 000 | 000 | -- | -- | -- | - | - | - | - | -
P-103001259 | KIT 93PM-(50) SYNC CONTROL INTERFACE (Use BidMan to configure the part number) | описание пока недоступно | н/д | #N/A | #N/A | #N/A | опция для ИБП | - | - | - | - | - | - | - |  | - | - | - | - | - | - | - | - |  | 000 | 000 | -- | -- | -- | - | - | - | - | -
P-103001260 | KIT 93PM-(100)-(200) SYNC CONTROL INTERFACE (Use BidMan to configure the part number) | описание пока недоступно | н/д | #N/A | #N/A | #N/A | опция для ИБП | - | - | - | - | - | - | - |  | - | - | - | - | - | - | - | - |  | 000 | 000 | -- | -- | -- | - | - | - | - | -
P-103001249-002 | KIT 93PM-(200) SIAC-MBS 3-SWITCHES (Use BidMan to configure the part number) | Сервисный байпас для ИБП серии 93PM, мощности 200кВТ, с общим входом (байпас-выпрямитель), 3 переключателями, интегрируется в раму ИБП, устанавливается сбоку | 44 | 20.6 | 92 | 188.5 | опция для ИБП | - | - | - | - | - | - | - |  | - | - | - | - | - | - | - | - |  | 000 | 000 | -- | -- | -- | - | - | - | - | -
P-103001249-004 | KIT 93PM-200) SIAC-MBS 4-SWITCHES (Use BidMan to configure the part number) | Сервисный байпас для ИБП серии 93PM, мощности 200кВТ, с раздельным входом (байпас, выпрямитель), 4 переключателями, интегрируется в раму ИБП, устанавливается сбоку | 44 | 20.6 | 92 | 188.5 | опция для ИБП | - | - | - | - | - | - | - |  | - | - | - | - | - | - | - | - |  | 000 | 000 | -- | -- | -- | - | - | - | - | -
P-103001257 | 93PM-(100)-(150) SINGLE FEED KIT | Набор шин для формирования общего ввода (байпас-выпрямитель) для ИБП серии 93PM мощностью 100 и 150кВт | н/д | не влияет на размер, установка в ИБП |  |  | опция для ИБП | - | - | - | - | - | - | - |  | - | - | - | - | - | - | - | - |  | 000 | 000 | -- | -- | -- | - | - | - | - | -
P-103001256 | 93PM-(200) SINGLE FEED KIT | Набор кабелей для формирования общего ввода (байпас-выпрямитель) для ИБП серии 93PM мощностью 200кВт | н/д | не влияет на размер, установка в ИБП |  |  | опция для ИБП | - | - | - | - | - | - | - |  | - | - | - | - | - | - | - | - |  | 000 | 000 | -- | -- | -- | - | - | - | - | -
HPO-1040337 | KIT 93PM BATTERY ACCESSORIES (1 STRING) | 1 лоток для аккумуляторов, на 40 шт., в составе кабели для подключения аккумуляторов | н/д | #N/A | #N/A | #N/A | Батарейная опция | - | - | - | - | - | - | - |  | - | - | - | - | - | - | - | - |  | 000 | 000 | -- | -- | -- | - | - | - | - | -
HPO-1040338 | KIT 93PM BATTERY ACCESSORIES (6 STRING) | 6 лотков для аккумуляторов, на 40 шт. каждый, в составе кабели для подключения аккумуляторов | 37 | 50 | 80 | 60 | Батарейная опция | - | - | - | - | - | - | - |  | - | - | - | - | - | - | - | - |  | 000 | 000 | -- | -- | -- | - | - | - | - | -
HPO-1041917 | PLATE 3N60 FLANGE BLIND AL | описание пока недоступно | н/д | #N/A | #N/A | #N/A | опция для ИБП | - | - | - | - | - | - | - |  | - | - | - | - | - | - | - | - |  | 000 | 000 | -- | -- | -- | - | - | - | - | -
HPO-1041918 | PLATE 93PM FLANGE D2 BLIND AL | описание пока недоступно | н/д | #N/A | #N/A | #N/A | опция для ИБП | - | - | - | - | - | - | - |  | - | - | - | - | - | - | - | - |  | 000 | 000 | -- | -- | -- | - | - | - | - | -
HPO-1041919 | PLATE 93PM 100-150 BACK PLATE AL | описание пока недоступно | н/д | #N/A | #N/A | #N/A | опция для ИБП | - | - | - | - | - | - | - |  | - | - | - | - | - | - | - | - |  | 000 | 000 | -- | -- | -- | - | - | - | - | -
HPO-1041920 | PLATE 93PM GLANDPLATE BOTTOM AL | описание пока недоступно | н/д | #N/A | #N/A | #N/A | опция для ИБП | - | - | - | - | - | - | - |  | - | - | - | - | - | - | - | - |  | 000 | 000 | -- | -- | -- | - | - | - | - | -
HPO-1041921 | PLATE 93PM 200KW CUSTOMER CABLE PLATE AL | описание пока недоступно | н/д | #N/A | #N/A | #N/A | опция для ИБП | - | - | - | - | - | - | - |  | - | - | - | - | - | - | - | - |  | 000 | 000 | -- | -- | -- | - | - | - | - | -
93E60KMBSN | 93E 60kVA | ИБП серии 93E, мощность 60кВА/54кВт, 3 фазы вход/выход, без батарей, с сервисным байпасом | 186 | 60 | 79.6 | 187.6 | ИБП | 3-фазный вход/выход | 60 | 54 | - | да | нет | да |  | нет | Network-MS | PXGX | - | INDRELAY-MS | EMP001 | - | - |  | _50_60___ | _50_54_40______ | да- | да- | нет- | + | + | + | + | + | 93E 60kVA _
93E80KMBSN | 93E 80kVA | ИБП серии 93E, мощность 80кВА/72кВт, 3 фазы вход/выход, без батарей, с сервисным байпасом | 229 | 60 | 79.6 | 187.6 | ИБП | 3-фазный вход/выход | 80 | 72 | - | да | нет | да |  | нет | Network-MS | PXGX | - | INDRELAY-MS | EMP001 | - | - |  | _60_80___ | _54_72_______ | да- | да- | нет- | + | + | + | + | + | 93E 80kVA _
93E80K | 93E-80kVA | Одномодульный ИБП 93E, мощность 80 кВа; с возможностью программного апгрейда до 100 кВа; статический байпас на 100 кВа; без батарей; pf =0,9 | 283 | 60 | 80 | 188 | ИБП | 3-фазный вход/выход | 80 | 72 | программный | да | нет | нет |  | нет | Network-MS | PXGX | - | INDRELAY-MS | EMP001 | - | - |  | _60_80___ | _54_72_______ | да- | нет- | нет- | + | + | + | + | + | 93E-80kVA_
93E100K | 93E-100kVA | Одномодульный ИБП 93E, мощность 100 кВа; статический байпас на 120 кВа; без батарей; pf =0,9 | 283 | 60 | 80 | 188 | ИБП | 3-фазный вход/выход | 100 | 90 | - | да | нет | нет |  | нет | Network-MS | PXGX | - | INDRELAY-MS | EMP001 | - | - |  | _80_100___ | _80_90_72______ | да- | нет- | нет- | + | + | + | + | + | 93E-100kVA_
93E100KMBS | 93E-100kVA-MBS | Одномодульный ИБП 93E, мощность 100 кВа; статический байпас на 120 кВа; сервисный байпас; без батарей; pf =0,9 | 286 | 60 | 80 | 188 | ИБП | 3-фазный вход/выход | 100 | 90 | - | да | нет | да |  | нет | Network-MS | PXGX | - | INDRELAY-MS | EMP001 | - | - |  | _80_100___ | _80_90_72______ | да- | да- | нет- | + | + | + | + | + | 93E-100kVA-MBS_
93E120K | 93E-120kVA | Одномодульный ИБП 93E, мощность 120 кВа; статический байпас на 120 кВа; без батарей; pf =0,9 | 311 | 60 | 80 | 188 | ИБП | 3-фазный вход/выход | 120 | 108 | - | да | нет | нет |  | нет | Network-MS | PXGX | - | INDRELAY-MS | EMP001 | - | - |  | _100_120___ | _100_108_80_90_____ | да- | нет- | нет- | + | + | + | + | + | 93E-120kVA_
93E120KMBS | 93E-120kVA-MBS | Одномодульный ИБП 93E, мощность 120 кВа; статический байпас на 120 кВа; сервисный байпас; без батарей; pf =0,9 | 315 | 60 | 80 | 188 | ИБП | 3-фазный вход/выход | 120 | 108 | - | да | нет | да |  | нет | Network-MS | PXGX | - | INDRELAY-MS | EMP001 | - | - |  | _100_120___ | _100_108_80_90_____ | да- | да- | нет- | + | + | + | + | + | 93E-120kVA-MBS_
93E160K | 93E-160kVA | Одномодульный ИБП 93E, мощность 160 кВа; с возможностью программного апгрейда до 200 кВа; статический байпас на 200 кВа; без батарей; pf =0,9 | 457 | 60 | 80 | 188 | ИБП | 3-фазный вход/выход | 160 | 144 | программный | да | нет | нет |  | нет | Network-MS | PXGX | - | INDRELAY-MS | EMP001 | - | - |  | _150_160___ | _120_144_108______ | да- | нет- | нет- | + | + | + | + | + | 93E-160kVA_
93E200K | 93E-200kVA | Одномодульный ИБП 93E, мощность 200 кВа; статический байпас на 200 кВа; без батарей; pf =0,9 | 457 | 60 | 80 | 188 | ИБП | 3-фазный вход/выход | 200 | 180 | - | да | нет | нет |  | нет | Network-MS | PXGX | - | INDRELAY-MS | EMP001 | - | - |  | _160_200___ | _160_180_144_150_____ | да- | нет- | нет- | + | + | + | + | + | 93E-200kVA_
93E300K | 93E 300kVA | Одномодульный ИБП 93E, мощность 300 кВа; статический байпас на 400 кВа; без батарей; pf =0,9 | 840 | 160 | 82 | 188 | ИБП | 3-фазный вход/выход | 300 | 270 | - | да | нет | нет |  | нет | Network-MS | PXGX | - | INDRELAY-MS | EMP001 | - | - |  | _275_300___ | _247.5_250_270_202,5_240____ | да- | нет- | нет- | + | + | + | + | + | 93E 300kVA_
93E300KIB | 93E 300kVA-with IB | Одномодульный ИБП 93E, мощность 300 кВа; статический байпас на 400 кВа; без батарей; с выключателем выпрямителя; pf =0,9 | 845 | 160 | 82 | 188 | ИБП | 3-фазный вход/выход | 300 | 270 | - | да | нет | нет |  | нет | Network-MS | PXGX | - | INDRELAY-MS | EMP001 | - | - |  | _275_300___ | _247.5_250_270_202,5_240____ | да- | нет- | нет- | + | + | + | + | + | 93E 300kVA-with IB_
93E400K | 93E 400kVA | Одномодульный ИБП 93E, мощность 400 кВа; статический байпас на 400 кВа; без батарей; pf =0,9 | 970 | 160 | 82 | 188 | ИБП | 3-фазный вход/выход | 400 | 360 | - | да | нет | нет |  | нет | Network-MS | PXGX | - | INDRELAY-MS | EMP001 | - | - |  | _300_400___ | _275_360_300______ | да- | нет- | нет- | + | + | + | + | + | 93E 400kVA_
93E400KIB | 93E 400kVA-with IB | Одномодульный ИБП 93E, мощность 400 кВа; статический байпас на 400 кВа; без батарей; с выключателем выпрямителя; pf =0,9 | 975 | 160 | 82 | 188 | ИБП | 3-фазный вход/выход | 400 | 360 | - | да | нет | нет |  | нет | Network-MS | PXGX | - | INDRELAY-MS | EMP001 | - | - |  | _300_400___ | _275_360_300______ | да- | нет- | нет- | + | + | + | + | + | 93E 400kVA-with IB_
P-105000017-001 | 93P/E-BAT-S-0x36-EMPTY (200A) M5 cables | Малый внешний батарейный шкаф для ИБП 93PM/93E; с возможностью установки 36 батарей на комплект; без батарей; с встроенным батарейным выключателем на 200А; для ИБП мощностью от 30 до 60 кВт; перемычки на болт M5 | 167 | 57.5 | 91.4 | 187.6 | Батарейный шкаф | - | - | - | - | - | - | - |  | - | - | - | - | - | - | - | - |  | 000 | 000 | -- | -- | -- | - | - | - | - | -
P-105000017-002 | 93P/E-BAT-S-1x36-110W (200A) | Малый внешний батарейный шкаф для ИБП 93PM/93E; с установленным комплектом аккумуляторов (1 из 36 батарей, мощностью 110Вт на ячейку); с встроенным батарейным выключателем на 200А; для ИБП мощностью от 30 до 60 кВт | 517 | 57.5 | 91.4 | 187.6 | Батарейный шкаф | - | - | - | - | - | - | - |  | - | - | - | - | - | - | - | - |  | 000 | 000 | -- | -- | -- | - | - | - | - | -
P-105000017-004 | 93P/E-BAT-S-1x36-200W (200A) | Малый внешний батарейный шкаф для ИБП 93PM/93E; с установленным комплектом аккумуляторов (1 из 36 батарей, мощностью 200Вт на ячейку); с встроенным батарейным выключателем на 200А; для ИБП мощностью от 30 до 60 кВт | 795 | 57.5 | 91.4 | 187.6 | Батарейный шкаф | - | - | - | - | - | - | - |  | - | - | - | - | - | - | - | - |  | 000 | 000 | -- | -- | -- | - | - | - | - | -
P-105000017-005 | 93P/E-BAT-S-0x36-EMPTY (200A) M6 cables | Малый внешний батарейный шкаф для ИБП 93PM/93E; с возможностью установки 36 блоков на комплект аккумуляторов; без батарей; с встроенным батарейным выключателем на 200А; для ИБП мощностью от 30 до 60 кВт; перемычки на болт M6 | 167 | 57.5 | 91.4 | 187.6 | Батарейный шкаф | - | - | - | - | - | - | - |  | - | - | - | - | - | - | - | - |  | 000 | 000 | -- | -- | -- | - | - | - | - | -
P-105000017-006 | 93P/E-BAT-S-1x36-GNB P12V875 (200A) | Малый внешний батарейный шкаф для ИБП 93PM/93E; с установленным комплектом аккумуляторов (1 из 36 батарей, производства GNB, модель P12V875); с встроенным батарейным выключателем на 200А; для ИБП мощностью до 60 кВА | #N/A | #N/A | #N/A | #N/A | Батарейный шкаф | - | - | - | - | - | - | - |  | - | - | - | - | - | - | - | - |  | 000 | 000 | -- | -- | -- | - | - | - | - | -
P-105000017-007 | 93P/E-BAT-S-1x36-GNB XP12V1800 (200A) | Малый внешний батарейный шкаф для ИБП 93PM/93E; с установленным комплектом аккумуляторов (1 из 36 батарей, производства GNB, модель XP12V1800); с встроенным батарейным выключателем на 200А; для ИБП мощностью до 60 кВА | 517 | 57.5 | 91.4 | 187.6 | Батарейный шкаф | - | - | - | - | - | - | - |  | - | - | - | - | - | - | - | - |  | 000 | 000 | -- | -- | -- | - | - | - | - | -
P-105000018-001 | 93P/E-BAT-S-0x40-EMPTY (400A) M6 cables | Малый внешний батарейный шкаф для ИБП 93PM/93E; с возможностью установки 40 блоков на комплект аккумуляторов; без батарей; с встроенным батарейным выключателем на 400А; для ИБП мощностью от 80 до 120 кВт | 167 | 57.5 | 91.4 | 187.6 | Батарейный шкаф | - | - | - | - | - | - | - |  | - | - | - | - | - | - | - | - |  | 000 | 000 | -- | -- | -- | - | - | - | - | -
P-105000018-002 | 93P/E-BAT-S-1x36-200W (400A) | Малый внешний батарейный шкаф для ИБП 93PM/93E; с установленным комплектом аккумуляторов (1 из 36 батарей, мощностью 200Вт на ячейку); с встроенным батарейным выключателем на 400А; для ИБП мощностью от 80 до 120 кВт | 795 | 57.5 | 91.4 | 187.6 | Батарейный шкаф | - | - | - | - | - | - | - |  | - | - | - | - | - | - | - | - |  | 000 | 000 | -- | -- | -- | - | - | - | - | -
P-105000018-003 | 93P/E-BAT-S-1x40-200W (400A) | Малый внешний батарейный шкаф для ИБП 93PM/93E; с установленным комплектом аккумуляторов (1 из 40 батарей, мощностью 200Вт на ячейку); с встроенным батарейным выключателем на 400А; для ИБП мощностью от 80 до 120 кВт | 872 | 57.5 | 91.4 | 187.6 | Батарейный шкаф | - | - | - | - | - | - | - |  | - | - | - | - | - | - | - | - |  | 000 | 000 | -- | -- | -- | - | - | - | - | -
P-105000018-004 | 93P/E-BAT-S-1x36-GNB XP12V1800 (400A) | Малый внешний батарейный шкаф для ИБП 93PM/93E; с установленным комплектом аккумуляторов (1 из 36 батарей, производства GNB, модель XP12V1800); с встроенным батарейным выключателем на 400А; для ИБП мощностью до 120 кВА | 517 | 57.5 | 91.4 | 187.6 | Батарейный шкаф | - | - | - | - | - | - | - |  | - | - | - | - | - | - | - | - |  | 000 | 000 | -- | -- | -- | - | - | - | - | -
P-105000018-005 | 93P/E-BAT-S-1x40-GNB XP12V1800 (400A) | Малый внешний батарейный шкаф для ИБП 93PM/93E; с установленным комплектом аккумуляторов (1 из 40 батарей, производства GNB, модель XP12V1800); с встроенным батарейным выключателем на 400А; для ИБП мощностью до 120 кВА | 517 | 57.5 | 91.4 | 187.6 | Батарейный шкаф | - | - | - | - | - | - | - |  | - | - | - | - | - | - | - | - |  | 000 | 000 | -- | -- | -- | - | - | - | - | -
P-105000035-001 | 93P/E-BAT-L-EMPTY (400A) M6 cable lugs | Большой внешний батарейный шкаф для ИБП 93PM/93E; без батарей; с кабельной разводкой для комплекта из 40 батарей; с встроенным шунтовым автоматическим батарейным выключателем на 400А; для ИБП мощностью от 80 до 120 кВт; перемычки на болт M6 | 273 | 109.7 | 91 | 188.8 | Батарейный шкаф | - | - | - | - | - | - | - |  | - | - | - | - | - | - | - | - |  | 000 | 000 | -- | -- | -- | - | - | - | - | -
P-105000035-002 | 93P/E-BAT-L-EMPTY (400A) M8 cable lugs | Большой внешний батарейный шкаф для ИБП 93PM/93E; без батарей; с кабельной разводкой для комплекта из 40 батарей; с встроенным батарейным выключателем на 400А; для ИБП мощностью от 80 до 120 кВт; перемычки на болт M8 | 273 | 109.7 | 91 | 188.8 | Батарейный шкаф | - | - | - | - | - | - | - |  | - | - | - | - | - | - | - | - |  | 000 | 000 | -- | -- | -- | - | - | - | - | -
P-105000036-001 | 93P/E-BAT-L-EMPTY (500A) M6 cable lugs | Большой внешний батарейный шкаф для ИБП 93PM/93E; без батарей; с кабельной разводкой для комплекта из 40 батарей; с встроенным батарейным выключателем на 500А; для ИБП мощностью от 120 до 150 кВт; перемычки на болт M6 | 281 | 109.7 | 91 | 188.8 | Батарейный шкаф | - | - | - | - | - | - | - |  | - | - | - | - | - | - | - | - |  | 000 | 000 | -- | -- | -- | - | - | - | - | -
P-105000036-002 | 93P/E-BAT-L-EMPTY (500A) M8 cable lugs | Большой внешний батарейный шкаф для ИБП 93PM/93E; без батарей; с кабельной разводкой для комплекта из 40 батарей; с встроенным батарейным выключателем на 500А; для ИБП мощностью от 120 до 150 кВт; перемычки на болт M8 | 281 | 109.7 | 91 | 188.8 | Батарейный шкаф | - | - | - | - | - | - | - |  | - | - | - | - | - | - | - | - |  | 000 | 000 | -- | -- | -- | - | - | - | - | -
P-105000037-001 | 93P/E-BAT-L-EMPTY (700A) M6 cable lugs | Большой внешний батарейный шкаф для ИБП 93PM/93E; без батарей; с кабельной разводкой для комплекта из 40 батарей; с встроенным батарейным выключателем на 700А; для ИБП мощностью от 160 до 200 кВт; перемычки на болт M6 | 289 | 112.5 | 80.8 | 187.9 | Батарейный шкаф | - | - | - | - | - | - | - |  | - | - | - | - | - | - | - | - |  | 000 | 000 | -- | -- | -- | - | - | - | - | -
P-105000037-002 | 93P/E-BAT-L-EMPTY (700A) M8 cable lugs | Большой внешний батарейный шкаф для ИБП 93PM/93E; без батарей; с кабельной разводкой для комплекта из 40 батарей; с встроенным батарейным выключателем на 700А; для ИБП мощностью от 160 до 200 кВт; перемычки на болт M8 | 289 | 112.5 | 80.8 | 187.9 | Батарейный шкаф | - | - | - | - | - | - | - |  | - | - | - | - | - | - | - | - |  | 000 | 000 | -- | -- | -- | - | - | - | - | -
P-105000038-001 | 93-BAT10-280 (400A) (CSB HRL 12280W) | Большой внешний батарейный шкаф для ИБП 93PM/93E; с кабельной разводкой и установленным комплектом из 40 батарей с увеличенным сроком службы, производства CSB; 280Вт на ячейку; с встроенным батарейным выключателем на 400А; для ИБП мощностью до 100 кВт; кабель ИБП-шкаф в комплект НЕ входит | 1444 | 112.5 | 80.8 | 187.9 | Батарейный шкаф | - | - | - | - | - | - | - |  | - | - | - | - | - | - | - | - |  | 000 | 000 | -- | -- | -- | - | - | - | - | -
P-105000038-002 | 93-BAT10-330 (400A) (CSB HRL 12330W) | Большой внешний батарейный шкаф для ИБП 93PM/93E; с кабельной разводкой и установленным комплектом из 40 батарей с увеличенным сроком службы, производства CSB; 330Вт на ячейку; с встроенным батарейным выключателем на 400А; для ИБП мощностью до 100 кВт; кабель ИБП-шкаф в комплект НЕ входит | 1625 | 112.5 | 80.8 | 187.9 | Батарейный шкаф | - | - | - | - | - | - | - |  | - | - | - | - | - | - | - | - |  | 000 | 000 | -- | -- | -- | - | - | - | - | -
P-105000038-003 | 93-BAT10-540 (400A) (CSB HRL12540W) | Большой внешний батарейный шкаф для ИБП 93PM/93E; с кабельной разводкой и установленным комплектом из 40 батарей с увеличенным сроком службы, производства CSB; 540Вт на ячейку; с встроенным батарейным выключателем на 400А; для ИБП мощностью до 100 кВт; кабель ИБП-шкаф в комплект НЕ входит | 2188 | 112.5 | 80.8 | 187.9 | Батарейный шкаф | - | - | - | - | - | - | - |  | - | - | - | - | - | - | - | - |  | 000 | 000 | -- | -- | -- | - | - | - | - | -
P-105000038-004 | 93-BAT10 (400A) (EMPTY) | Большой батарейный шкаф для ИБП серии 93PM/E; с встроенным батарейным выключателем на 400А; без батарей в комплекте | 412 | 112.5 | 80.8 | 187.9 | Батарейный шкаф | - | - | - | - | - | - | - |  | - | - | - | - | - | - | - | - |  | 000 | 000 | -- | -- | -- | - | - | - | - | -
P-105000039-001 | 93-BAT10-280 (700A) (CSB HRL 12280W) | Большой внешний батарейный шкаф для ИБП 93PM/93E; с кабельной разводкой и установленным комплектом из 40 батарей с увеличенным сроком службы, производства CSB; 280Вт на ячейку; с встроенным батарейным выключателем на 700А; для ИБП мощностью до 200 кВт; кабель ИБП-шкаф в комплект НЕ входит | 1444 | 112.5 | 80.8 | 187.9 | Батарейный шкаф | - | - | - | - | - | - | - |  | - | - | - | - | - | - | - | - |  | 000 | 000 | -- | -- | -- | - | - | - | - | -
P-105000039-002 | 93-BAT10-330 (700A) (CSB HRL 12330W) | Большой внешний батарейный шкаф для ИБП 93PM/93E; с кабельной разводкой и установленным комплектом из 40 батарей с увеличенным сроком службы, производства CSB; 330Вт на ячейку; с встроенным батарейным выключателем на 700А; для ИБП мощностью до 200 кВт; кабель ИБП-шкаф в комплект НЕ входит | 1625 | 112.5 | 80.8 | 187.9 | Батарейный шкаф | - | - | - | - | - | - | - |  | - | - | - | - | - | - | - | - |  | 000 | 000 | -- | -- | -- | - | - | - | - | -
P-105000039-003 | 93-BAT10-540 (700A) (CSB HRL12540W) | Большой внешний батарейный шкаф для ИБП 93PM/93E; с кабельной разводкой и установленным комплектом из 40 батарей с увеличенным сроком службы, производства CSB; 540Вт на ячейку; с встроенным батарейным выключателем на 700А; для ИБП мощностью до 200 кВт; кабель ИБП-шкаф в комплект НЕ входит | 2116 | 112.5 | 80.8 | 187.9 | Батарейный шкаф | - | - | - | - | - | - | - |  | - | - | - | - | - | - | - | - |  | 000 | 000 | -- | -- | -- | - | - | - | - | -
P-105000039-004 | 93-BAT10 (700A) (EMPTY) | Большой батарейный шкаф для ИБП серии 93PM/E; с встроенным батарейным выключателем на 700А; без батарей в комплекте | 412 | 112.5 | 80.8 | 187.9 | Батарейный шкаф | - | - | - | - | - | - | - |  | - | - | - | - | - | - | - | - |  | 000 | 000 | -- | -- | -- | - | - | - | - | -
P-105000046-001 | 9395P-300-250-U | Одномодульный ИБП серии 9395P, мощность 250 кВА/250кВт; с возможностью программного апгрейда до 300кВА/275кВт; статический байпас на 300кВА; с возможностью работать на общей батарее; без батарей | 880 | 133.4 | 87.2 | 187.4 | ИБП | 3-фазный вход/выход | 250 | 250 | программный | опция | нет | нет |  | нет | ConnectUPS-X Web/SNMP card | PXGX | X-Slot ModBus RTU Card | X-Slot Relay Card | EMP001 | - | - |  | _225_250___ | _240_247.5_250_200_202.5____ | опция- | нет- | нет- | + | + | + | + | + | 9395P-300-250-U_
P-105000046-002 | 9395P-300-250-U-HS | Одномодульный ИБП серии 9395P, мощность 250 кВА/250кВт; с возможностью программного апгрейда до 300кВА/275кВт; статический байпас на 300кВА; для работы в параллельных системах; с возможностью работать на общей батарее; без батарей | 880 | 133.4 | 87.2 | 187.4 | ИБП | 3-фазный вход/выход | 250 | 250 | программный | да | нет | нет |  | нет | ConnectUPS-X Web/SNMP card | PXGX | X-Slot ModBus RTU Card | X-Slot Relay Card | EMP001 | - | - |  | _225_250___ | _240_247.5_250_200_202.5____ | да- | нет- | нет- | + | + | + | + | + | 9395P-300-250-U-HS_
P-105000046-003 | 9395P-300-250-U-IB | Одномодульный ИБП серии 9395P, мощность 250 кВА/250кВт; с возможностью программного апгрейда до 300кВА/275кВт; статический байпас на 300кВА; с встроенным входным автоматом; с возможностью работать на общей батарее; без батарей | 880 | 133.4 | 87.2 | 187.4 | ИБП | 3-фазный вход/выход | 250 | 250 | программный | опция | нет | нет |  | нет | ConnectUPS-X Web/SNMP card | PXGX | X-Slot ModBus RTU Card | X-Slot Relay Card | EMP001 | - | - |  | _225_250___ | _240_247.5_250_200_202.5____ | опция- | нет- | нет- | + | + | + | + | + | 9395P-300-250-U-IB_
P-105000046-004 | 9395P-300-250-U-IB-HS | Одномодульный ИБП серии 9395P, мощность 250 кВА/250кВт; с возможностью программного апгрейда до 300кВА/275кВт; статический байпас на 300кВА; с встроенным входным автоматом; для работы в параллельных системах; с возможностью работать на общей батарее; без батарей | 880 | 133.4 | 87.2 | 187.4 | ИБП | 3-фазный вход/выход | 250 | 250 | программный | да | нет | нет |  | нет | ConnectUPS-X Web/SNMP card | PXGX | X-Slot ModBus RTU Card | X-Slot Relay Card | EMP001 | - | - |  | _225_250___ | _240_247.5_250_200_202.5____ | да- | нет- | нет- | + | + | + | + | + | 9395P-300-250-U-IB-HS_
P-105000046-005 | 9395P-300-250-U-MBS | Одномодульный ИБП серии 9395P, мощность 250 кВА/250кВт; с возможностью программного апгрейда до 300кВА/275кВт; статический байпас на 300кВА; с сервисным байпасом; с возможностью работать на общей батарее; без батарей | 880 | 133.4 | 87.2 | 187.4 | ИБП | 3-фазный вход/выход | 250 | 250 | программный | опция | нет | да |  | нет | ConnectUPS-X Web/SNMP card | PXGX | X-Slot ModBus RTU Card | X-Slot Relay Card | EMP001 | - | - |  | _225_250___ | _240_247.5_250_200_202.5____ | опция- | да- | нет- | + | + | + | + | + | 9395P-300-250-U-MBS_
P-105000047-001 | 9395P-300 | Одномодульный ИБП серии 9395P, мощность 300 кВА/275кВт; статический байпас на 300кВА; с возможностью работать на общей батарее; без батарей | 880 | 133.4 | 87.2 | 187.4 | ИБП | 3-фазный вход/выход | 300 | 275 | - | опция | нет | нет |  | нет | ConnectUPS-X Web/SNMP card | PXGX | X-Slot ModBus RTU Card | X-Slot Relay Card | EMP001 | - | - |  | _275_300___ | _270_275_202,5_240_247.5_250___ | опция- | нет- | нет- | + | + | + | + | + | 9395P-300_
P-105000047-002 | 9395P-300-HS | Одномодульный ИБП серии 9395P, мощность 300 кВА/275кВт; статический байпас на 300кВА; для работы в параллельных системах; с возможностью работать на общей батарее; без батарей | 880 | 133.4 | 87.2 | 187.4 | ИБП | 3-фазный вход/выход | 300 | 275 | - | да | нет | нет |  | нет | ConnectUPS-X Web/SNMP card | PXGX | X-Slot ModBus RTU Card | X-Slot Relay Card | EMP001 | - | - |  | _275_300___ | _270_275_202,5_240_247.5_250___ | да- | нет- | нет- | + | + | + | + | + | 9395P-300-HS_
P-105000047-003 | 9395P-300-IB | Одномодульный ИБП серии 9395P, мощность 300 кВА/275кВт; статический байпас на 300кВА; с встроенным входным автоматом; с возможностью работать на общей батарее; без батарей | 880 | 133.4 | 87.2 | 187.4 | ИБП | 3-фазный вход/выход | 300 | 275 | - | опция | нет | нет |  | нет | ConnectUPS-X Web/SNMP card | PXGX | X-Slot ModBus RTU Card | X-Slot Relay Card | EMP001 | - | - |  | _275_300___ | _270_275_202,5_240_247.5_250___ | опция- | нет- | нет- | + | + | + | + | + | 9395P-300-IB_
P-105000047-004 | 9395P-300-IB-HS | Одномодульный ИБП серии 9395P, мощность 300 кВА/275кВт; статический байпас на 300кВА; с встроенным входным автоматом; для работы в параллельных системах; с возможностью работать на общей батарее; без батарей | 880 | 133.4 | 87.2 | 187.4 | ИБП | 3-фазный вход/выход | 300 | 275 | - | да | нет | нет |  | нет | ConnectUPS-X Web/SNMP card | PXGX | X-Slot ModBus RTU Card | X-Slot Relay Card | EMP001 | - | - |  | _275_300___ | _270_275_202,5_240_247.5_250___ | да- | нет- | нет- | + | + | + | + | + | 9395P-300-IB-HS_
P-105000047-005 | 9395P-300-MBS | Одномодульный ИБП серии 9395P, мощность 300 кВА/275кВт; статический байпас на 300кВА; с сервисным байпасом; с возможностью работать на общей батарее; без батарей | 880 | 133.4 | 87.2 | 187.4 | ИБП | 3-фазный вход/выход | 300 | 275 | - | опция | нет | да |  | нет | ConnectUPS-X Web/SNMP card | PXGX | X-Slot ModBus RTU Card | X-Slot Relay Card | EMP001 | - | - |  | _275_300___ | _270_275_202,5_240_247.5_250___ | опция- | да- | нет- | + | + | + | + | + | 9395P-300-MBS_
P-105000049-001 | 9395P-600-500-U | Многомодульный ИБП серии 9395P, 2 модуля мощностью каждый по 250 кВА/250кВт; с возможностью программного апгрейда до 300кВА/275кВт; статический байпас на 600кВА; с возможностью работать на общей батарее; без батарей, сетевая (SNMP/Web) карта в комплекте | 1530 | 188.2 | 87.2 | 187.8 | ИБП | 3-фазный вход/выход | 500 | 500 | программный | опция | да | нет |  | нет | ConnectUPS-X Web/SNMP card | PXGX | X-Slot ModBus RTU Card | X-Slot Relay Card | EMP001 | - | - |  | _450_500___ | _495_500_360_405_____ | опция- | нет- | нет- | + | + | + | + | + | 9395P-600-500-U_
P-105000049-002 | 9395P-600-500-U-HS | Многомодульный ИБП серии 9395P, 2 модуля мощностью каждый по 250 кВА/250кВт; с возможностью программного апгрейда до 300кВА/275кВт; статический байпас на 600кВА; для работы в параллельных системах; с возможностью работать на общей батарее; без батарей, сетевая (SNMP/Web) карта в комплекте | 1530 | 188.2 | 87.2 | 187.8 | ИБП | 3-фазный вход/выход | 500 | 500 | программный | да | да | нет |  | нет | ConnectUPS-X Web/SNMP card | PXGX | X-Slot ModBus RTU Card | X-Slot Relay Card | EMP001 | - | - |  | _450_500___ | _495_500_360_405_____ | да- | нет- | нет- | + | + | + | + | + | 9395P-600-500-U-HS_
P-105000049-003 | 9395P-600-500-U-IB | Многомодульный ИБП серии 9395P, 2 модуля мощностью каждый по 250 кВА/250кВт; с возможностью программного апгрейда до 300кВА/275кВт; статический байпас на 600кВА; с встроенным входным автоматом; с возможностью работать на общей батарее; без батарей, сетевая (SNMP/Web) карта в комплекте | 1530 | 188.2 | 87.2 | 187.8 | ИБП | 3-фазный вход/выход | 500 | 500 | программный | опция | да | нет |  | нет | ConnectUPS-X Web/SNMP card | PXGX | X-Slot ModBus RTU Card | X-Slot Relay Card | EMP001 | - | - |  | _450_500___ | _495_500_360_405_____ | опция- | нет- | нет- | + | + | + | + | + | 9395P-600-500-U-IB_
P-105000049-004 | 9395P-600-500-U-IB-HS | Многомодульный ИБП серии 9395P, 2 модуля мощностью каждый по 250 кВА/250кВт; с возможностью программного апгрейда до 300кВА/275кВт; статический байпас на 600кВА; с встроенным входным автоматом; для работы в параллельных системах; с возможностью работать на общей батарее; без батарей, сетевая (SNMP/Web) карта в комплекте | 1530 | 188.2 | 87.2 | 187.8 | ИБП | 3-фазный вход/выход | 500 | 500 | программный | да | да | нет |  | нет | ConnectUPS-X Web/SNMP card | PXGX | X-Slot ModBus RTU Card | X-Slot Relay Card | EMP001 | - | - |  | _450_500___ | _495_500_360_405_____ | да- | нет- | нет- | + | + | + | + | + | 9395P-600-500-U-IB-HS_
P-105000050-001 | 9395P-600 | Многомодульный ИБП серии 9395P, 2 модуля мощностью каждый по 300 кВА/275кВт; статический байпас на 600кВА; с возможностью работать на общей батарее; без батарей, сетевая (SNMP/Web) карта в комплекте | 1530 | 188.2 | 87.2 | 187.8 | ИБП | 3-фазный вход/выход | 600 | 550 | - | опция | да | нет |  | нет | ConnectUPS-X Web/SNMP card | PXGX | X-Slot ModBus RTU Card | X-Slot Relay Card | EMP001 | - | - |  | _550_600___ | _495_500_550_405_____ | опция- | нет- | нет- | + | + | + | + | + | 9395P-600_
P-105000050-002 | 9395P-600-HS | Многомодульный ИБП серии 9395P, 2 модуля мощностью каждый по 300 кВА/275кВт; статический байпас на 600кВА; для работы в параллельных системах; с возможностью работать на общей батарее; без батарей, сетевая (SNMP/Web) карта в комплекте | 1530 | 188.2 | 87.2 | 187.8 | ИБП | 3-фазный вход/выход | 600 | 550 | - | да | да | нет |  | нет | ConnectUPS-X Web/SNMP card | PXGX | X-Slot ModBus RTU Card | X-Slot Relay Card | EMP001 | - | - |  | _550_600___ | _495_500_550_405_____ | да- | нет- | нет- | + | + | + | + | + | 9395P-600-HS_
P-105000050-003 | 9395P-600-IB | Многомодульный ИБП серии 9395P, 2 модуля мощностью каждый по 300 кВА/275кВт; статический байпас на 600кВА; с встроенным входным автоматом; с возможностью работать на общей батарее; без батарей, сетевая (SNMP/Web) карта в комплекте | 1530 | 188.2 | 87.2 | 187.8 | ИБП | 3-фазный вход/выход | 600 | 550 | - | опция | да | нет |  | нет | ConnectUPS-X Web/SNMP card | PXGX | X-Slot ModBus RTU Card | X-Slot Relay Card | EMP001 | - | - |  | _550_600___ | _495_500_550_405_____ | опция- | нет- | нет- | + | + | + | + | + | 9395P-600-IB_
P-105000050-004 | 9395P-600-IB-HS | Многомодульный ИБП серии 9395P, 2 модуля мощностью каждый по 300 кВА/275кВт; статический байпас на 600кВА; с встроенным входным автоматом; для работы в параллельных системах; с возможностью работать на общей батарее; без батарей, сетевая (SNMP/Web) карта в комплекте | 1530 | 188.2 | 87.2 | 187.8 | ИБП | 3-фазный вход/выход | 600 | 550 | - | да | да | нет |  | нет | ConnectUPS-X Web/SNMP card | PXGX | X-Slot ModBus RTU Card | X-Slot Relay Card | EMP001 | - | - |  | _550_600___ | _495_500_550_405_____ | да- | нет- | нет- | + | + | + | + | + | 9395P-600-IB-HS_
P-105000052-001 | 9395P-600-500-U-SB | Многомодульный ИБП серии 9395P, 2 модуля мощностью каждый по 250 кВА/250кВт; с возможностью программного апгрейда до 300кВА/275кВт; статический байпас на 600кВА; каждый модуль работает с отдельной батареей; без батарей, сетевая (SNMP/Web) карта в комплекте | 1530 | 188.2 | 87.2 | 187.8 | ИБП | 3-фазный вход/выход | 500 | 500 | программный | опция | да | нет |  | нет | ConnectUPS-X Web/SNMP card | PXGX | X-Slot ModBus RTU Card | X-Slot Relay Card | EMP001 | - | - |  | _450_500___ | _495_500_360_405_____ | опция- | нет- | нет- | + | + | + | + | + | 9395P-600-500-U-SB_
P-105000052-002 | 9395P-600-500-U-SB-HS | Многомодульный ИБП серии 9395P, 2 модуля мощностью каждый по 250 кВА/250кВт; с возможностью программного апгрейда до 300кВА/275кВт; статический байпас на 600кВА; для работы в параллельных системах; каждый модуль работает с отдельной батареей; без батарей, сетевая (SNMP/Web) карта в комплекте | 1530 | 188.2 | 87.2 | 187.8 | ИБП | 3-фазный вход/выход | 500 | 500 | программный | да | да | нет |  | нет | ConnectUPS-X Web/SNMP card | PXGX | X-Slot ModBus RTU Card | X-Slot Relay Card | EMP001 | - | - |  | _450_500___ | _495_500_360_405_____ | да- | нет- | нет- | + | + | + | + | + | 9395P-600-500-U-SB-HS_
P-105000052-003 | 9395P-600-500-U-IB-SB | Многомодульный ИБП серии 9395P, 2 модуля мощностью каждый по 250 кВА/250кВт; с возможностью программного апгрейда до 300кВА/275кВт; статический байпас на 600кВА; с встроенным входным автоматом; каждый модуль работает с отдельной батареей; без батарей, сетевая (SNMP/Web) карта в комплекте | 1530 | 188.2 | 87.2 | 187.8 | ИБП | 3-фазный вход/выход | 500 | 500 | программный | опция | да | нет |  | нет | ConnectUPS-X Web/SNMP card | PXGX | X-Slot ModBus RTU Card | X-Slot Relay Card | EMP001 | - | - |  | _450_500___ | _495_500_360_405_____ | опция- | нет- | нет- | + | + | + | + | + | 9395P-600-500-U-IB-SB_
P-105000052-004 | 9395P-600-500-U-IB-SB-HS | Многомодульный ИБП серии 9395P, 2 модуля мощностью каждый по 250 кВА/250кВт; с возможностью программного апгрейда до 300кВА/275кВт; статический байпас на 600кВА; с встроенным входным автоматом; для работы в параллельных системах; каждый модуль работает с отдельной батареей; без батарей, сетевая (SNMP/Web) карта в комплекте | 1530 | 188.2 | 87.2 | 187.8 | ИБП | 3-фазный вход/выход | 500 | 500 | программный | да | да | нет |  | нет | ConnectUPS-X Web/SNMP card | PXGX | X-Slot ModBus RTU Card | X-Slot Relay Card | EMP001 | - | - |  | _450_500___ | _495_500_360_405_____ | да- | нет- | нет- | + | + | + | + | + | 9395P-600-500-U-IB-SB-HS_
P-105000053-001 | 9395P-600-SB | Многомодульный ИБП серии 9395P, 2 модуля мощностью каждый по 300 кВА/275кВт; статический байпас на 600кВА; каждый модуль работает с отдельной батареей; без батарей, сетевая (SNMP/Web) карта в комплекте | 1530 | 188.2 | 87.2 | 187.8 | ИБП | 3-фазный вход/выход | 600 | 550 | - | опция | да | нет |  | нет | ConnectUPS-X Web/SNMP card | PXGX | X-Slot ModBus RTU Card | X-Slot Relay Card | EMP001 | - | - |  | _550_600___ | _495_500_550_405_____ | опция- | нет- | нет- | + | + | + | + | + | 9395P-600-SB_
P-105000053-002 | 9395P-600-SB-HS | Многомодульный ИБП серии 9395P, 2 модуля мощностью каждый по 300 кВА/275кВт; статический байпас на 600кВА; для работы в параллельных системах; каждый модуль работает с отдельной батареей; без батарей, сетевая (SNMP/Web) карта в комплекте | 1530 | 188.2 | 87.2 | 187.8 | ИБП | 3-фазный вход/выход | 600 | 550 | - | да | да | нет |  | нет | ConnectUPS-X Web/SNMP card | PXGX | X-Slot ModBus RTU Card | X-Slot Relay Card | EMP001 | - | - |  | _550_600___ | _495_500_550_405_____ | да- | нет- | нет- | + | + | + | + | + | 9395P-600-SB-HS_
P-105000053-003 | 9395P-600-IB-SB | Многомодульный ИБП серии 9395P, 2 модуля мощностью каждый по 300 кВА/275кВт; статический байпас на 600кВА; с встроенным входным автоматом; каждый модуль работает с отдельной батареей; без батарей, сетевая (SNMP/Web) карта в комплекте | 1530 | 188.2 | 87.2 | 187.8 | ИБП | 3-фазный вход/выход | 600 | 550 | - | опция | да | нет |  | нет | ConnectUPS-X Web/SNMP card | PXGX | X-Slot ModBus RTU Card | X-Slot Relay Card | EMP001 | - | - |  | _550_600___ | _495_500_550_405_____ | опция- | нет- | нет- | + | + | + | + | + | 9395P-600-IB-SB_
P-105000053-004 | 9395P-600-IB-SB-HS | Многомодульный ИБП серии 9395P, 2 модуля мощностью каждый по 300 кВА/275кВт; статический байпас на 600кВА; с встроенным входным автоматом; для работы в параллельных системах; каждый модуль работает с отдельной батареей; без батарей, сетевая (SNMP/Web) карта в комплекте | 1530 | 188.2 | 87.2 | 187.8 | ИБП | 3-фазный вход/выход | 600 | 550 | - | да | да | нет |  | нет | ConnectUPS-X Web/SNMP card | PXGX | X-Slot ModBus RTU Card | X-Slot Relay Card | EMP001 | - | - |  | _550_600___ | _495_500_550_405_____ | да- | нет- | нет- | + | + | + | + | + | 9395P-600-IB-SB-HS_
P-105000054-001 | 9395P-600-300 | Многомодульный ИБП серии 9395P, 1 модуль мощностью 300 кВА/275кВт; с возможностью аппаратного апгрейда аналогичным силовым модулем; статический байпас на 600кВА; с возможностью работать на общей батарее; без батарей, сетевая (SNMP/Web) карта в комплекте | 830 | 188.2 | 87.2 | 187.8 | ИБП | 3-фазный вход/выход | 300 | 275 | аппаратный | опция | да | нет |  | нет | ConnectUPS-X Web/SNMP card | PXGX | X-Slot ModBus RTU Card | X-Slot Relay Card | EMP001 | - | - |  | _275_300___ | _270_275_202,5_240_247.5_250___ | опция- | нет- | нет- | + | + | + | + | + | 9395P-600-300_
P-105000054-002 | 9395P-600-300-HS | Многомодульный ИБП серии 9395P, 1 модуль мощностью 300 кВА/275кВт; с возможностью аппаратного апгрейда аналогичным силовым модулем; статический байпас на 600кВА; для работы в параллельных системах; с возможностью работать на общей батарее; без батарей, сетевая (SNMP/Web) карта в комплекте | 830 | 188.2 | 87.2 | 187.8 | ИБП | 3-фазный вход/выход | 300 | 275 | аппаратный | да | да | нет |  | нет | ConnectUPS-X Web/SNMP card | PXGX | X-Slot ModBus RTU Card | X-Slot Relay Card | EMP001 | - | - |  | _275_300___ | _270_275_202,5_240_247.5_250___ | да- | нет- | нет- | + | + | + | + | + | 9395P-600-300-HS_
P-105000054-003 | 9395P-600-300-IB | Многомодульный ИБП серии 9395P, 1 модуль мощностью 300 кВА/275кВт; с возможностью аппаратного апгрейда аналогичным силовым модулем; статический байпас на 600кВА; с встроенным входным автоматом; с возможностью работать на общей батарее; без батарей, сетевая (SNMP/Web) карта в комплекте | 830 | 188.2 | 87.2 | 187.8 | ИБП | 3-фазный вход/выход | 300 | 275 | аппаратный | опция | да | нет |  | нет | ConnectUPS-X Web/SNMP card | PXGX | X-Slot ModBus RTU Card | X-Slot Relay Card | EMP001 | - | - |  | _275_300___ | _270_275_202,5_240_247.5_250___ | опция- | нет- | нет- | + | + | + | + | + | 9395P-600-300-IB_
P-105000054-004 | 9395P-600-300-IB-HS | Многомодульный ИБП серии 9395P, 1 модуль мощностью 300 кВА/275кВт; с возможностью аппаратного апгрейда аналогичным силовым модулем; статический байпас на 600кВА; с встроенным входным автоматом; для работы в параллельных системах; с возможностью работать на общей батарее; без батарей, сетевая (SNMP/Web) карта в комплекте | 830 | 188.2 | 87.2 | 187.8 | ИБП | 3-фазный вход/выход | 300 | 275 | аппаратный | да | да | нет |  | нет | ConnectUPS-X Web/SNMP card | PXGX | X-Slot ModBus RTU Card | X-Slot Relay Card | EMP001 | - | - |  | _275_300___ | _270_275_202,5_240_247.5_250___ | да- | нет- | нет- | + | + | + | + | + | 9395P-600-300-IB-HS_
P-105000055-001 | 9395P-300-250-U-F-UPM | Силовой модуль для апгрейда серии 9395P, мощностью 250кВА/250кВт, с возможностью программного апгрейда до 300кВА/275кВт, статический байпас на 300кВА; с возможностью работать на общей батарее | 660 | н/д | н/д | н/д | опция для ИБП | 3-фазный вход/выход | 300 | 275 | программный | - | - | - |  | - | - | - | - | - | - | - | - |  | _275_300___ | _270_275_202,5_240_247.5_250___ | -- | -- | -- | - | - | - | - | -
P-105000055-002 | 9395P-300-F-UPM | Силовой модуль для апгрейда серии 9395P, мощностью 300кВА/275кВт, статический байпас на 300кВА; с возможностью работать на общей батарее | 660 | н/д | н/д | н/д | опция для ИБП | 3-фазный вход/выход | 300 | 275 | - | - | - | - |  | - | - | - | - | - | - | - | - |  | _275_300___ | _270_275_202,5_240_247.5_250___ | -- | -- | -- | - | - | - | - | -
P-105000056-001 | 9395P-900-750-U | Многомодульный ИБП серии 9395P, 3 модуля мощностью каждый по 250 кВА/250кВт; с возможностью программного апгрейда до 300кВА/275кВт; статический байпас на 900кВА; с возможностью работать на общей батарее; без батарей | 2570 | 357.6 | 87 | 187.2 | ИБП | 3-фазный вход/выход | 750 | 750 | программный | опция | да | нет |  | нет | ConnectUPS-X Web/SNMP card | PXGX | X-Slot ModBus RTU Card | X-Slot Relay Card | EMP001 | - | - |  | _675_750___ | _742.5_750_550_607.5_____ | опция- | нет- | нет- | + | + | + | + | + | 9395P-900-750-U_
P-105000056-002 | 9395P-900-750-U-HS | Многомодульный ИБП серии 9395P, 3 модуля мощностью каждый по 250 кВА/250кВт; с возможностью программного апгрейда до 300кВА/275кВт; статический байпас на 900кВА; для работы в параллельных системах; с возможностью работать на общей батарее; без батарей | 2570 | 357.6 | 87 | 187.2 | ИБП | 3-фазный вход/выход | 750 | 750 | программный | да | да | нет |  | нет | ConnectUPS-X Web/SNMP card | PXGX | X-Slot ModBus RTU Card | X-Slot Relay Card | EMP001 | - | - |  | _675_750___ | _742.5_750_550_607.5_____ | да- | нет- | нет- | + | + | + | + | + | 9395P-900-750-U-HS_
P-105000056-003 | 9395P-900-750-U-IB | Многомодульный ИБП серии 9395P, 3 модуля мощностью каждый по 250 кВА/250кВт; с возможностью программного апгрейда до 300кВА/275кВт; статический байпас на 900кВА; с встроенным входным автоматом; с возможностью работать на общей батарее; без батарей | 2570 | 357.6 | 87 | 187.2 | ИБП | 3-фазный вход/выход | 750 | 750 | программный | опция | да | нет |  | нет | ConnectUPS-X Web/SNMP card | PXGX | X-Slot ModBus RTU Card | X-Slot Relay Card | EMP001 | - | - |  | _675_750___ | _742.5_750_550_607.5_____ | опция- | нет- | нет- | + | + | + | + | + | 9395P-900-750-U-IB_
P-105000056-004 | 9395P-900-750-U-IB-HS | Многомодульный ИБП серии 9395P, 3 модуля мощностью каждый по 250 кВА/250кВт; с возможностью программного апгрейда до 300кВА/275кВт; статический байпас на 900кВА; с встроенным входным автоматом; для работы в параллельных системах; с возможностью работать на общей батарее; без батарей | 2570 | 357.6 | 87 | 187.2 | ИБП | 3-фазный вход/выход | 750 | 750 | программный | да | да | нет |  | нет | ConnectUPS-X Web/SNMP card | PXGX | X-Slot ModBus RTU Card | X-Slot Relay Card | EMP001 | - | - |  | _675_750___ | _742.5_750_550_607.5_____ | да- | нет- | нет- | + | + | + | + | + | 9395P-900-750-U-IB-HS_
P-105000057-001 | 9395P-900 | Многомодульный ИБП серии 9395P, 3 модуля мощностью каждый по 300 кВА/275кВт; статический байпас на 900кВА; с возможностью работать на общей батарее; без батарей | 2570 | 357.6 | 87 | 187.2 | ИБП | 3-фазный вход/выход | 900 | 825 | - | опция | да | нет |  | нет | ConnectUPS-X Web/SNMP card | PXGX | X-Slot ModBus RTU Card | X-Slot Relay Card | EMP001 | - | - |  | _825_900___ | _750_810_825_607.5_742.5____ | опция- | нет- | нет- | + | + | + | + | + | 9395P-900_
P-105000057-002 | 9395P-900-HS | Многомодульный ИБП серии 9395P, 3 модуля мощностью каждый по 300 кВА/275кВт; статический байпас на 900кВА; для работы в параллельных системах; с возможностью работать на общей батарее; без батарей | 2570 | 357.6 | 87 | 187.2 | ИБП | 3-фазный вход/выход | 900 | 825 | - | да | да | нет |  | нет | ConnectUPS-X Web/SNMP card | PXGX | X-Slot ModBus RTU Card | X-Slot Relay Card | EMP001 | - | - |  | _825_900___ | _750_810_825_607.5_742.5____ | да- | нет- | нет- | + | + | + | + | + | 9395P-900-HS_
P-105000057-003 | 9395P-900-IB | Многомодульный ИБП серии 9395P, 3 модуля мощностью каждый по 300 кВА/275кВт; статический байпас на 900кВА; с встроенным входным автоматом; с возможностью работать на общей батарее; без батарей | 2570 | 357.6 | 87 | 187.2 | ИБП | 3-фазный вход/выход | 900 | 825 | - | опция | да | нет |  | нет | ConnectUPS-X Web/SNMP card | PXGX | X-Slot ModBus RTU Card | X-Slot Relay Card | EMP001 | - | - |  | _825_900___ | _750_810_825_607.5_742.5____ | опция- | нет- | нет- | + | + | + | + | + | 9395P-900-IB_
P-105000057-004 | 9395P-900-IB-HS | Многомодульный ИБП серии 9395P, 3 модуля мощностью каждый по 300 кВА/275кВт; статический байпас на 900кВА; с встроенным входным автоматом; для работы в параллельных системах; с возможностью работать на общей батарее; без батарей | 2570 | 357.6 | 87 | 187.2 | ИБП | 3-фазный вход/выход | 900 | 825 | - | да | да | нет |  | нет | ConnectUPS-X Web/SNMP card | PXGX | X-Slot ModBus RTU Card | X-Slot Relay Card | EMP001 | - | - |  | _825_900___ | _750_810_825_607.5_742.5____ | да- | нет- | нет- | + | + | + | + | + | 9395P-900-IB-HS_
P-105000058-001 | 9395P-900-W CU | Многомодульный ИБП серии 9395P, 3 модуля мощностью каждый по 300 кВА/275кВт; статический байпас на 900кВА; с возможностью работать на общей батарее; без батарей | 2570 | 357.6 | 87 | 187.2 | ИБП | 3-фазный вход/выход | 900 | 825 | - | опция | да | нет |  | нет | ConnectUPS-X Web/SNMP card | PXGX | X-Slot ModBus RTU Card | X-Slot Relay Card | EMP001 | - | - |  | _825_900___ | _750_810_825_607.5_742.5____ | опция- | нет- | нет- | + | + | + | + | + | 9395P-900-W CU_
P-105000058-002 | 9395P-900-W CU-HS | Многомодульный ИБП серии 9395P, 3 модуля мощностью каждый по 300 кВА/275кВт; статический байпас на 900кВА; для работы в параллельных системах; с возможностью работать на общей батарее; без батарей | 2570 | 357.6 | 87 | 187.2 | ИБП | 3-фазный вход/выход | 900 | 825 | - | да | да | нет |  | нет | ConnectUPS-X Web/SNMP card | PXGX | X-Slot ModBus RTU Card | X-Slot Relay Card | EMP001 | - | - |  | _825_900___ | _750_810_825_607.5_742.5____ | да- | нет- | нет- | + | + | + | + | + | 9395P-900-W CU-HS_
P-105000058-003 | 9395P-900-W CU-IB | Многомодульный ИБП серии 9395P, 3 модуля мощностью каждый по 300 кВА/275кВт; статический байпас на 900кВА; с встроенным входным автоматом; с возможностью работать на общей батарее; без батарей | 2570 | 357.6 | 87 | 187.2 | ИБП | 3-фазный вход/выход | 900 | 825 | - | опция | да | нет |  | нет | ConnectUPS-X Web/SNMP card | PXGX | X-Slot ModBus RTU Card | X-Slot Relay Card | EMP001 | - | - |  | _825_900___ | _750_810_825_607.5_742.5____ | опция- | нет- | нет- | + | + | + | + | + | 9395P-900-W CU-IB_
P-105000058-004 | 9395P-900-W CU-IB-HS | Многомодульный ИБП серии 9395P, 3 модуля мощностью каждый по 300 кВА/275кВт; статический байпас на 900кВА; с встроенным входным автоматом; для работы в параллельных системах; с возможностью работать на общей батарее; без батарей | 2570 | 357.6 | 87 | 187.2 | ИБП | 3-фазный вход/выход | 900 | 825 | - | да | да | нет |  | нет | ConnectUPS-X Web/SNMP card | PXGX | X-Slot ModBus RTU Card | X-Slot Relay Card | EMP001 | - | - |  | _825_900___ | _750_810_825_607.5_742.5____ | да- | нет- | нет- | + | + | + | + | + | 9395P-900-W CU-IB-HS_
P-105000060-001 | 9395P-900-SB | Многомодульный ИБП серии 9395P, 3 модуля мощностью каждый по 300 кВА/275кВт; статический байпас на 900кВА; каждый модуль работает с отдельной батареей; без батарей | 2570 | 357.6 | 87 | 187.2 | ИБП | 3-фазный вход/выход | 900 | 825 | - | опция | да | нет |  | нет | ConnectUPS-X Web/SNMP card | PXGX | X-Slot ModBus RTU Card | X-Slot Relay Card | EMP001 | - | - |  | _825_900___ | _750_810_825_607.5_742.5____ | опция- | нет- | нет- | + | + | + | + | + | 9395P-900-SB_
P-105000060-002 | 9395P-900-SB-HS | Многомодульный ИБП серии 9395P, 3 модуля мощностью каждый по 300 кВА/275кВт; статический байпас на 900кВА; для работы в параллельных системах; каждый модуль работает с отдельной батареей; без батарей | 2570 | 357.6 | 87 | 187.2 | ИБП | 3-фазный вход/выход | 900 | 825 | - | да | да | нет |  | нет | ConnectUPS-X Web/SNMP card | PXGX | X-Slot ModBus RTU Card | X-Slot Relay Card | EMP001 | - | - |  | _825_900___ | _750_810_825_607.5_742.5____ | да- | нет- | нет- | + | + | + | + | + | 9395P-900-SB-HS_
P-105000060-003 | 9395P-900-IB-SB | Многомодульный ИБП серии 9395P, 3 модуля мощностью каждый по 300 кВА/275кВт; статический байпас на 900кВА; с встроенным входным автоматом; каждый модуль работает с отдельной батареей; без батарей | 2570 | 357.6 | 87 | 187.2 | ИБП | 3-фазный вход/выход | 900 | 825 | - | опция | да | нет |  | нет | ConnectUPS-X Web/SNMP card | PXGX | X-Slot ModBus RTU Card | X-Slot Relay Card | EMP001 | - | - |  | _825_900___ | _750_810_825_607.5_742.5____ | опция- | нет- | нет- | + | + | + | + | + | 9395P-900-IB-SB_
P-105000060-004 | 9395P-900-IB-SB-HS | Многомодульный ИБП серии 9395P, 3 модуля мощностью каждый по 300 кВА/275кВт; статический байпас на 900кВА; с встроенным входным автоматом; для работы в параллельных системах; каждый модуль работает с отдельной батареей; без батарей | 2570 | 357.6 | 87 | 187.2 | ИБП | 3-фазный вход/выход | 900 | 825 | - | да | да | нет |  | нет | ConnectUPS-X Web/SNMP card | PXGX | X-Slot ModBus RTU Card | X-Slot Relay Card | EMP001 | - | - |  | _825_900___ | _750_810_825_607.5_742.5____ | да- | нет- | нет- | + | + | + | + | + | 9395P-900-IB-SB-HS_
P-105000061-001 | 9395P-900-600 | Многомодульный ИБП серии 9395P, 2 модуля мощностью 300 кВА/275кВт каждый; с возможностью аппаратного апгрейда аналогичным силовым модулем; статический байпас на 900кВА; с возможностью работать на общей батарее; без батарей, сетевая (SNMP/Web) карта в комплекте | 1530 | 133.2 | 87 | 187.2 | ИБП | 3-фазный вход/выход | 600 | 550 | аппаратный | опция | да | нет |  | нет | ConnectUPS-X Web/SNMP card | PXGX | X-Slot ModBus RTU Card | X-Slot Relay Card | EMP001 | - | - |  | _550_600___ | _495_500_550_405_____ | опция- | нет- | нет- | + | + | + | + | + | 9395P-900-600_
P-105000061-002 | 9395P-900-600-HS | Многомодульный ИБП серии 9395P, 2 модуля мощностью 300 кВА/275кВт каждый; с возможностью аппаратного апгрейда аналогичным силовым модулем; статический байпас на 900кВА; для работы в параллельных системах; с возможностью работать на общей батарее; без батарей, сетевая (SNMP/Web) карта в комплекте | 1530 | 133.2 | 87 | 187.2 | ИБП | 3-фазный вход/выход | 600 | 550 | аппаратный | да | да | нет |  | нет | ConnectUPS-X Web/SNMP card | PXGX | X-Slot ModBus RTU Card | X-Slot Relay Card | EMP001 | - | - |  | _550_600___ | _495_500_550_405_____ | да- | нет- | нет- | + | + | + | + | + | 9395P-900-600-HS_
P-105000061-003 | 9395P-900-600-IB | Многомодульный ИБП серии 9395P, 2 модуля мощностью 300 кВА/275кВт каждый; с возможностью аппаратного апгрейда аналогичным силовым модулем; статический байпас на 900кВА; с встроенным входным автоматом; с возможностью работать на общей батарее; без батарей, сетевая (SNMP/Web) карта в комплекте | 1530 | 133.2 | 87 | 187.2 | ИБП | 3-фазный вход/выход | 600 | 550 | аппаратный | опция | да | нет |  | нет | ConnectUPS-X Web/SNMP card | PXGX | X-Slot ModBus RTU Card | X-Slot Relay Card | EMP001 | - | - |  | _550_600___ | _495_500_550_405_____ | опция- | нет- | нет- | + | + | + | + | + | 9395P-900-600-IB_
P-105000061-004 | 9395P-900-600-IB-HS | Многомодульный ИБП серии 9395P, 2 модуля мощностью 300 кВА/275кВт каждый; с возможностью аппаратного апгрейда аналогичным силовым модулем; статический байпас на 900кВА; с встроенным входным автоматом; для работы в параллельных системах; с возможностью работать на общей батарее; без батарей, сетевая (SNMP/Web) карта в комплекте | 1530 | 133.2 | 87 | 187.2 | ИБП | 3-фазный вход/выход | 600 | 550 | аппаратный | да | да | нет |  | нет | ConnectUPS-X Web/SNMP card | PXGX | X-Slot ModBus RTU Card | X-Slot Relay Card | EMP001 | - | - |  | _550_600___ | _495_500_550_405_____ | да- | нет- | нет- | + | + | + | + | + | 9395P-900-600-IB-HS_
P-105000073-001 | 9395P-1200-1000-U | Многомодульный ИБП серии 9395P, 4 модуля мощностью каждый по 250 кВА/250кВт; с возможностью программного апгрейда до 300кВА/300кВт; статический байпас на 1200кВА; с алюминиевыми шинами внутри модуля подключения; с возможностью работать на общей батарее; без батарей | 3230 | 431.2 | 87 | 187.2 | ИБП | 3-фазный вход/выход | 1000 | 1000 | программный | опция | да | нет |  | нет | ConnectUPS-X Web/SNMP card | PXGX | X-Slot ModBus RTU Card | X-Slot Relay Card | EMP001 | - | - |  | _900_1000___ | _825_1000_750_810_____ | опция- | нет- | нет- | + | + | + | + | + | 9395P-1200-1000-U_
P-105000073-002 | 9395P-1200-1000-U-HS | Многомодульный ИБП серии 9395P, 4 модуля мощностью каждый по 250 кВА/250кВт; с возможностью программного апгрейда до 300кВА/300кВт; статический байпас на 1200кВА; с алюминиевыми шинами внутри модуля подключения; для работы в параллельных системах; с возможностью работать на общей батарее; без батарей | 3230 | 431.2 | 87 | 187.2 | ИБП | 3-фазный вход/выход | 1000 | 1000 | программный | да | да | нет |  | нет | ConnectUPS-X Web/SNMP card | PXGX | X-Slot ModBus RTU Card | X-Slot Relay Card | EMP001 | - | - |  | _900_1000___ | _825_1000_750_810_____ | да- | нет- | нет- | + | + | + | + | + | 9395P-1200-1000-U-HS_
P-105000073-003 | 9395P-1200-1000-U-IB | Многомодульный ИБП серии 9395P, 4 модуля мощностью каждый по 250 кВА/250кВт; с возможностью программного апгрейда до 300кВА/300кВт; статический байпас на 1200кВА; с алюминиевыми шинами внутри модуля подключения; с встроенным входным автоматом; с возможностью работать на общей батарее; без батарей | 3230 | 431.2 | 87 | 187.2 | ИБП | 3-фазный вход/выход | 1000 | 1000 | программный | опция | да | нет |  | нет | ConnectUPS-X Web/SNMP card | PXGX | X-Slot ModBus RTU Card | X-Slot Relay Card | EMP001 | - | - |  | _900_1000___ | _825_1000_750_810_____ | опция- | нет- | нет- | + | + | + | + | + | 9395P-1200-1000-U-IB_
P-105000073-004 | 9395P-1200-1000-U-IB-HS | Многомодульный ИБП серии 9395P, 4 модуля мощностью каждый по 250 кВА/250кВт; с возможностью программного апгрейда до 300кВА/300кВт; статический байпас на 1200кВА; с алюминиевыми шинами внутри модуля подключения; с встроенным входным автоматом; для работы в параллельных системах; с возможностью работать на общей батарее; без батарей | 3230 | 431.2 | 87 | 187.2 | ИБП | 3-фазный вход/выход | 1000 | 1000 | программный | да | да | нет |  | нет | ConnectUPS-X Web/SNMP card | PXGX | X-Slot ModBus RTU Card | X-Slot Relay Card | EMP001 | - | - |  | _900_1000___ | _825_1000_750_810_____ | да- | нет- | нет- | + | + | + | + | + | 9395P-1200-1000-U-IB-HS_
P-105000074-001 | 9395P-1200 | Многомодульный ИБП серии 9395P, 4 модуля мощностью каждый по 300 кВА/300кВт; статический байпас на 1200кВА; с возможностью работать на общей батарее; без батарей | 3230 | 431.2 | 87 | 187.2 | ИБП | 3-фазный вход/выход | 1200 | 1200 | - | опция | да | нет |  | нет | ConnectUPS-X Web/SNMP card | PXGX | X-Slot ModBus RTU Card | X-Slot Relay Card | EMP001 | - | - |  | _1100_1200___ | _1000_1200_825______ | опция- | нет- | нет- | + | + | + | + | + | 9395P-1200_
P-105000074-002 | 9395P-1200-HS | Многомодульный ИБП серии 9395P, 4 модуля мощностью каждый по 300 кВА/300кВт; статический байпас на 1200кВА; для работы в параллельных системах; с возможностью работать на общей батарее; без батарей | 3230 | 431.2 | 87 | 187.2 | ИБП | 3-фазный вход/выход | 1200 | 1200 | - | да | да | нет |  | нет | ConnectUPS-X Web/SNMP card | PXGX | X-Slot ModBus RTU Card | X-Slot Relay Card | EMP001 | - | - |  | _1100_1200___ | _1000_1200_825______ | да- | нет- | нет- | + | + | + | + | + | 9395P-1200-HS_
P-105000074-003 | 9395P-1200-IB | Многомодульный ИБП серии 9395P, 4 модуля мощностью каждый по 300 кВА/300кВт; статический байпас на 1200кВА; с встроенным входным автоматом; с возможностью работать на общей батарее; без батарей | 3230 | 431.2 | 87 | 187.2 | ИБП | 3-фазный вход/выход | 1200 | 1200 | - | опция | да | нет |  | нет | ConnectUPS-X Web/SNMP card | PXGX | X-Slot ModBus RTU Card | X-Slot Relay Card | EMP001 | - | - |  | _1100_1200___ | _1000_1200_825______ | опция- | нет- | нет- | + | + | + | + | + | 9395P-1200-IB_
P-105000074-004 | 9395P-1200-IB-HS | Многомодульный ИБП серии 9395P, 4 модуля мощностью каждый по 300 кВА/300кВт; статический байпас на 1200кВА; с встроенным входным автоматом; для работы в параллельных системах; с возможностью работать на общей батарее; без батарей | 3230 | 431.2 | 87 | 187.2 | ИБП | 3-фазный вход/выход | 1200 | 1200 | - | да | да | нет |  | нет | ConnectUPS-X Web/SNMP card | PXGX | X-Slot ModBus RTU Card | X-Slot Relay Card | EMP001 | - | - |  | _1100_1200___ | _1000_1200_825______ | да- | нет- | нет- | + | + | + | + | + | 9395P-1200-IB-HS_
P-105000075-001 | 9395P-1200-W CU | Многомодульный ИБП серии 9395P, 4 модуля мощностью каждый по 300 кВА/300кВт; статический байпас на 1200кВА; с возможностью работать на общей батарее; без батарей; с медными шинами в модуле ввода-вывода | 3230 | 431.2 | 87 | 187.2 | ИБП | 3-фазный вход/выход | 1200 | 1200 | - | опция | да | нет |  | нет | ConnectUPS-X Web/SNMP card | PXGX | X-Slot ModBus RTU Card | X-Slot Relay Card | EMP001 | - | - |  | _1100_1200___ | _1000_1200_825______ | опция- | нет- | нет- | + | + | + | + | + | 9395P-1200-W CU_
P-105000075-002 | 9395P-1200-HS-W CU | Многомодульный ИБП серии 9395P, 4 модуля мощностью каждый по 300 кВА/300кВт; статический байпас на 1200кВА; для работы в параллельных системах; с возможностью работать на общей батарее; без батарей; с медными шинами в модуле ввода-вывода | 3230 | 431.2 | 87 | 187.2 | ИБП | 3-фазный вход/выход | 1200 | 1200 | - | да | да | нет |  | нет | ConnectUPS-X Web/SNMP card | PXGX | X-Slot ModBus RTU Card | X-Slot Relay Card | EMP001 | - | - |  | _1100_1200___ | _1000_1200_825______ | да- | нет- | нет- | + | + | + | + | + | 9395P-1200-HS-W CU_
P-105000075-003 | 9395P-1200-IB-W CU | Многомодульный ИБП серии 9395P, 4 модуля мощностью каждый по 300 кВА/300кВт; статический байпас на 1200кВА; с встроенным входным автоматом; с возможностью работать на общей батарее; без батарей; с медными шинами в модуле ввода-вывода | 3230 | 431.2 | 87 | 187.2 | ИБП | 3-фазный вход/выход | 1200 | 1200 | - | опция | да | нет |  | нет | ConnectUPS-X Web/SNMP card | PXGX | X-Slot ModBus RTU Card | X-Slot Relay Card | EMP001 | - | - |  | _1100_1200___ | _1000_1200_825______ | опция- | нет- | нет- | + | + | + | + | + | 9395P-1200-IB-W CU_
P-105000075-004 | 9395P-1200-IB-HS-W CU | Многомодульный ИБП серии 9395P, 4 модуля мощностью каждый по 300 кВА/300кВт; статический байпас на 1200кВА; с встроенным входным автоматом; для работы в параллельных системах; с возможностью работать на общей батарее; без батарей; с медными шинами в модуле ввода-вывода | 3230 | 431.2 | 87 | 187.2 | ИБП | 3-фазный вход/выход | 1200 | 1200 | - | да | да | нет |  | нет | ConnectUPS-X Web/SNMP card | PXGX | X-Slot ModBus RTU Card | X-Slot Relay Card | EMP001 | - | - |  | _1100_1200___ | _1000_1200_825______ | да- | нет- | нет- | + | + | + | + | + | 9395P-1200-IB-HS-W CU_
P-105000076-002 | 9395P-1200-IB-IOM | описание пока недоступно | 3230 | 431.2 | 87 | 187.2 | ИБП | 3-фазный вход/выход | 1200 | 1200 | - | опция | да | нет |  | нет | ConnectUPS-X Web/SNMP card | PXGX | X-Slot ModBus RTU Card | X-Slot Relay Card | EMP001 | - | - |  | _1100_1200___ | _1000_1200_825______ | опция- | нет- | нет- | + | + | + | + | + | 9395P-1200-IB-IOM_
P-105000077-001 | 9395P-1200-SB | Многомодульный ИБП серии 9395P, 4 модуля мощностью каждый по 300 кВА/300кВт; статический байпас на 1200кВА; каждый модуль работает с отдельной батареей; без батарей | 3230 | 431.2 | 87 | 187.2 | ИБП | 3-фазный вход/выход | 1200 | 1200 | - | опция | да | нет |  | нет | ConnectUPS-X Web/SNMP card | PXGX | X-Slot ModBus RTU Card | X-Slot Relay Card | EMP001 | - | - |  | _1100_1200___ | _1000_1200_825______ | опция- | нет- | нет- | + | + | + | + | + | 9395P-1200-SB_
P-105000077-002 | 9395P-1200-SB-HS | Многомодульный ИБП серии 9395P, 4 модуля мощностью каждый по 300 кВА/300кВт; статический байпас на 1200кВА; для работы в параллельных системах; каждый модуль работает с отдельной батареей; без батарей | 3230 | 431.2 | 87 | 187.2 | ИБП | 3-фазный вход/выход | 1200 | 1200 | - | да | да | нет |  | нет | ConnectUPS-X Web/SNMP card | PXGX | X-Slot ModBus RTU Card | X-Slot Relay Card | EMP001 | - | - |  | _1100_1200___ | _1000_1200_825______ | да- | нет- | нет- | + | + | + | + | + | 9395P-1200-SB-HS_
P-105000077-003 | 9395P-1200-IB-SB | Многомодульный ИБП серии 9395P, 4 модуля мощностью каждый по 300 кВА/300кВт; статический байпас на 1200кВА; с встроенным входным автоматом; каждый модуль работает с отдельной батареей; без батарей | 3230 | 431.2 | 87 | 187.2 | ИБП | 3-фазный вход/выход | 1200 | 1200 | - | опция | да | нет |  | нет | ConnectUPS-X Web/SNMP card | PXGX | X-Slot ModBus RTU Card | X-Slot Relay Card | EMP001 | - | - |  | _1100_1200___ | _1000_1200_825______ | опция- | нет- | нет- | + | + | + | + | + | 9395P-1200-IB-SB_
P-105000077-004 | 9395P-1200-IB-SB-HS | Многомодульный ИБП серии 9395P, 4 модуля мощностью каждый по 300 кВА/300кВт; статический байпас на 1200кВА; с встроенным входным автоматом; для работы в параллельных системах; каждый модуль работает с отдельной батареей; без батарей | 3230 | 431.2 | 87 | 187.2 | ИБП | 3-фазный вход/выход | 1200 | 1200 | - | да | да | нет |  | нет | ConnectUPS-X Web/SNMP card | PXGX | X-Slot ModBus RTU Card | X-Slot Relay Card | EMP001 | - | - |  | _1100_1200___ | _1000_1200_825______ | да- | нет- | нет- | + | + | + | + | + | 9395P-1200-IB-SB-HS_
P-105000078-001 | 9395P-1200-900 | Многомодульный ИБП серии 9395P, 3 модуля мощностью каждый по 300 кВА/275кВт; статический байпас на 1200кВА; с возможностью аппаратного апгрейда аналогичным силовым модулем; с возможностью работать на общей батарее; без батарей | 3230 | 431.2 | 87 | 187.2 | ИБП | 3-фазный вход/выход | 900 | 825 | аппаратный | опция | да | нет |  | нет | ConnectUPS-X Web/SNMP card | PXGX | X-Slot ModBus RTU Card | X-Slot Relay Card | EMP001 | - | - |  | _825_900___ | _750_810_825_607.5_742.5____ | опция- | нет- | нет- | + | + | + | + | + | 9395P-1200-900_
P-105000078-002 | 9395P-1200-900-HS | Многомодульный ИБП серии 9395P, 3 модуля мощностью каждый по 300 кВА/275кВт; статический байпас на 1200кВА; с возможностью аппаратного апгрейда аналогичным силовым модулем; для работы в параллельных системах; с возможностью работать на общей батарее; без батарей | 3230 | 431.2 | 87 | 187.2 | ИБП | 3-фазный вход/выход | 900 | 825 | аппаратный | да | да | нет |  | нет | ConnectUPS-X Web/SNMP card | PXGX | X-Slot ModBus RTU Card | X-Slot Relay Card | EMP001 | - | - |  | _825_900___ | _750_810_825_607.5_742.5____ | да- | нет- | нет- | + | + | + | + | + | 9395P-1200-900-HS_
P-105000078-003 | 9395P-1200-900-IB | Многомодульный ИБП серии 9395P, 3 модуля мощностью каждый по 300 кВА/275кВт; статический байпас на 1200кВА; с встроенным входным автоматом; с возможностью аппаратного апгрейда аналогичным силовым модулем; с возможностью работать на общей батарее; без батарей | 3230 | 431.2 | 87 | 187.2 | ИБП | 3-фазный вход/выход | 900 | 825 | аппаратный | опция | да | нет |  | нет | ConnectUPS-X Web/SNMP card | PXGX | X-Slot ModBus RTU Card | X-Slot Relay Card | EMP001 | - | - |  | _825_900___ | _750_810_825_607.5_742.5____ | опция- | нет- | нет- | + | + | + | + | + | 9395P-1200-900-IB_
P-105000078-004 | 9395P-1200-900-IB-HS | Многомодульный ИБП серии 9395P, 3 модуля мощностью каждый по 300 кВА/275кВт; статический байпас на 1200кВА; с встроенным входным автоматом; с возможностью аппаратного апгрейда аналогичным силовым модулем; для работы в параллельных системах; с возможностью работать на общей батарее; без батарей | 3230 | 431.2 | 87 | 187.2 | ИБП | 3-фазный вход/выход | 900 | 825 | аппаратный | да | да | нет |  | нет | ConnectUPS-X Web/SNMP card | PXGX | X-Slot ModBus RTU Card | X-Slot Relay Card | EMP001 | - | - |  | _825_900___ | _750_810_825_607.5_742.5____ | да- | нет- | нет- | + | + | + | + | + | 9395P-1200-900-IB-HS_
1026960 | 9395-BAT10-540 (700A) (CSB HRL12540W) | Большой батарейный шкаф для ИБП серии 9395; в комплекте 40 батарей CSB 540W; с встроенным батарейным выключателем на 700А; батареи с удлиненным циклом службы | 2116 | 112.5 | 80.8 | 187.9 | Батарейный шкаф | - | - | - | - | - | - | - |  | - | - | - | - | - | - | - | - |  | 000 | 000 | -- | -- | -- | - | - | - | - | -
1026961 | 9395-BAT10-EMPTY (700A) battery cabinet | Большой батарейный шкаф для ИБП серии 9395; с встроенным батарейным выключателем на 700А; без батарей в комплекте | 412 | 112.5 | 80.8 | 187.9 | Батарейный шкаф | - | - | - | - | - | - | - |  | - | - | - | - | - | - | - | - |  | 000 | 000 | -- | -- | -- | - | - | - | - | -
BA01AA206A01000000 | 93PS-10(20)-20-1x9Ah-6 | ИБП серии 93PS, мощность 10кВА/10кВт, 3 фазы вход/выход, статический байпас 20кВт, с одним силовым модулем, с 1 линейкой внутренних батарей (32 шт, 12V 9Ah), 7 мин. автономии при 100% номинальной нагрузке, сетевая (SNMP/Web) карта в комплекте | 171 | 33.5 | 75 | 130 | ИБП | 3-фазный вход/выход | 10 | 10 | программный | да | да | нет |  | да | Network-MS+ | PXGX | - | INDRELAY-MS | EMP001 |  | 10 |  | _8_10___ | _7.2_8_9_10_____ | да- | нет- | да- | + | + | + | + | + | 93PS-10(20)-20-1x9Ah-6_
BA01AB206A01000000 | 93PS-10(20)-20-2x9Ah-6 | ИБП серии 93PS, мощность 10кВА/10кВт, 3 фазы вход/выход, статический байпас 20кВт, с одним силовым модулем, с 2 линейками внутренних батарей (64 шт, 12V 9Ah), 19 мин. автономии при 100% номинальной нагрузке, сетевая (SNMP/Web) карта в комплекте | 252 | 33.5 | 75 | 130 | ИБП | 3-фазный вход/выход | 10 | 10 | программный | да | да | да |  | да | Network-MS+ | PXGX | - | INDRELAY-MS | EMP001 |  | 25 |  | _8_10___ | _7.2_8_9_10_____ | да- | да- | да- | + | + | + | + | + | 93PS-10(20)-20-2x9Ah-6_
BA01A0306A01000000 | 93PS-10(20)-20-0-MBS-6 | ИБП серии 93PS, мощность 10кВА/10кВт, 3 фазы вход/выход, статический байпас 20кВт, с одним силовым модулем, без внутренних батарей, с возможностью их установки, с сервисным байпасом, сетевая (SNMP/Web) карта в комплекте | 95 | 33.5 | 75 | 130 | ИБП | 3-фазный вход/выход | 10 | 10 | программный | да | да | да |  | нет | Network-MS+ | PXGX | - | INDRELAY-MS | EMP001 | - | - |  | _8_10___ | _7.2_8_9_10_____ | да- | да- | нет- | + | + | + | + | + | 93PS-10(20)-20-0-MBS-6_
BA01A2306A01000000 | 93PS-10(20)-20-2x7Ah-LL-MBS-6 | ИБП серии 93PS, мощность 10кВА/10кВт, 3 фазы вход/выход, статический байпас 20кВт, с одним силовым модулем, с 2 линейками внутренних батарей (64 шт, 12V 7Ah), увеличенного срока службы, 15 мин. автономии при 100% номинальной нагрузке, с сервисным байпасом, сетевая (SNMP/Web) карта в комплекте | 257 | 33.5 | 75 | 130 | ИБП | 3-фазный вход/выход | 10 | 10 | программный | да | да | да |  | да | Network-MS+ | PXGX | - | INDRELAY-MS | EMP001 |  | 21 |  | _8_10___ | _7.2_8_9_10_____ | да- | да- | да- | + | + | + | + | + | 93PS-10(20)-20-2x7Ah-LL-MBS-6_
BA01AA306A01000000 | 93PS-10(20)-20-1x9Ah-MBS-6 | ИБП серии 93PS, мощность 10кВА/10кВт, 3 фазы вход/выход, статический байпас 20кВт, с одним силовым модулем, с 1 линейкой внутренних батарей (32 шт, 12V 9Ah), 7 мин. автономии при 100% номинальной нагрузке, с сервисным байпасом, сетевая (SNMP/Web) карта в комплекте | 176 | 33.5 | 75 | 130 | ИБП | 3-фазный вход/выход | 10 | 10 | программный | да | да | да |  | да | Network-MS+ | PXGX | - | INDRELAY-MS | EMP001 |  | 10 |  | _8_10___ | _7.2_8_9_10_____ | да- | да- | да- | + | + | + | + | + | 93PS-10(20)-20-1x9Ah-MBS-6_
BA01AB306A01000000 | 93PS-10(20)-20-2x9Ah-MBS-6 | ИБП серии 93PS, мощность 10кВА/10кВт, 3 фазы вход/выход, статический байпас 20кВт, с одним силовым модулем, с 2 линейками внутренних батарей (64 шт, 12V 9Ah), 19 мин. автономии при 100% номинальной нагрузке, с сервисным байпасом, сетевая (SNMP/Web) карта в комплекте | 257 | 33.5 | 75 | 130 | ИБП | 3-фазный вход/выход | 10 | 10 | программный | да | да | да |  | да | Network-MS+ | PXGX | - | INDRELAY-MS | EMP001 |  | 25 |  | _8_10___ | _7.2_8_9_10_____ | да- | да- | да- | + | + | + | + | + | 93PS-10(20)-20-2x9Ah-MBS-6_
BA51A0206A01000000 | 93PS-15(20)-20-0-6 | ИБП серии 93PS, мощность 15кВА/15кВт, 3 фазы вход/выход, статический байпас 20кВт, с одним силовым модулем, без внутренних батарей, с возможностью их установки, сетевая (SNMP/Web) карта в комплекте | 90 | 33.5 | 75 | 130 | ИБП | 3-фазный вход/выход | 15 | 15 | программный | да | да | да |  | нет | Network-MS+ | PXGX | - | INDRELAY-MS | EMP001 | - | - |  | _8_10_12_15_ | _7.2_8_9_10_10.8_12_13.5_15_ | да- | да- | нет- | + | + | + | + | + | 93PS-15(20)-20-0-6_
BA51A2206A01000000 | 93PS-15(20)-20-2x7Ah-LL-6 | ИБП серии 93PS, мощность 15кВА/15кВт, 3 фазы вход/выход, статический байпас 20кВт, с одним силовым модулем, с 2 линейками внутренних батарей (64 шт, 12V 7Ah), увеличенного срока службы, 8 мин. автономии при 100% номинальной нагрузке, сетевая (SNMP/Web) карта в комплекте | 252 | 33.5 | 75 | 130 | ИБП | 3-фазный вход/выход | 15 | 15 | программный | да | да | да |  | да | Network-MS+ | PXGX | - | INDRELAY-MS | EMP001 |  | 11 |  | _8_10_12_15_ | _7.2_8_9_10_10.8_12_13.5_15_ | да- | да- | да- | + | + | + | + | + | 93PS-15(20)-20-2x7Ah-LL-6_
BA51AB206A01000000 | 93PS-15(20)-20-2x9Ah-6 | ИБП серии 93PS, мощность 15кВА/15кВт, 3 фазы вход/выход, статический байпас 20кВт, с одним силовым модулем, с 2 линейками внутренних батарей (64 шт, 12V 9Ah), 11 мин. автономии при 100% номинальной нагрузке, сетевая (SNMP/Web) карта в комплекте | 252 | 33.5 | 75 | 130 | ИБП | 3-фазный вход/выход | 15 | 15 | программный | да | да | да |  | да | Network-MS+ | PXGX | - | INDRELAY-MS | EMP001 |  | 15 |  | _8_10_12_15_ | _7.2_8_9_10_10.8_12_13.5_15_ | да- | да- | да- | + | + | + | + | + | 93PS-15(20)-20-2x9Ah-6_
BA51A0306A01000000 | 93PS-15(20)-20-0-MBS-6 | ИБП серии 93PS, мощность 15кВА/15кВт, 3 фазы вход/выход, статический байпас 20кВт, с одним силовым модулем, без внутренних батарей, с возможностью их установки, с сервисным байпасом, сетевая (SNMP/Web) карта в комплекте | 95 | 33.5 | 75 | 130 | ИБП | 3-фазный вход/выход | 15 | 15 | программный | да | да | да |  | нет | Network-MS+ | PXGX | - | INDRELAY-MS | EMP001 | - | - |  | _8_10_12_15_ | _7.2_8_9_10_10.8_12_13.5_15_ | да- | да- | нет- | + | + | + | + | + | 93PS-15(20)-20-0-MBS-6_
BA51A2306A01000000 | 93PS-15(20)-20-2x7Ah-LL-MBS-6 | ИБП серии 93PS, мощность 15кВА/15кВт, 3 фазы вход/выход, статический байпас 20кВт, с одним силовым модулем, с 2 линейками внутренних батарей (64 шт, 12V 7Ah), увеличенного срока службы, 8 мин. автономии при 100% номинальной нагрузке, сетевая (SNMP/Web) карта в комплекте | 257 | 33.5 | 75 | 130 | ИБП | 3-фазный вход/выход | 15 | 15 | программный | да | да | да |  | да | Network-MS+ | PXGX | - | INDRELAY-MS | EMP001 |  | 11 |  | _8_10_12_15_ | _7.2_8_9_10_10.8_12_13.5_15_ | да- | да- | да- | + | + | + | + | + | 93PS-15(20)-20-2x7Ah-LL-MBS-6_
BA51AB306A01000000 | 93PS-15(20)-20-2x9Ah-MBS-6 | ИБП серии 93PS, мощность 15кВА/15кВт, 3 фазы вход/выход, статический байпас 20кВт, с одним силовым модулем, с 2 линейками внутренних батарей (64 шт, 12V 9Ah), 11 мин. автономии при 100% номинальной нагрузке, сетевая (SNMP/Web) карта в комплекте | 257 | 33.5 | 75 | 130 | ИБП | 3-фазный вход/выход | 15 | 15 | программный | да | да | да |  | да | Network-MS+ | PXGX | - | INDRELAY-MS | EMP001 |  | 15 |  | _8_10_12_15_ | _7.2_8_9_10_10.8_12_13.5_15_ | да- | да- | да- | + | + | + | + | + | 93PS-15(20)-20-2x9Ah-MBS-6_
BA02A0206A01000000 | 93PS-20(20)-20-0-6 | ИБП серии 93PS, мощность 20кВА/20кВт, 3 фазы вход/выход, статический байпас 20кВт, с одним силовым модулем, без внутренних батарей, с возможностью их установки, сетевая (SNMP/Web) карта в комплекте | 90 | 33.5 | 75 | 130 | ИБП | 3-фазный вход/выход | 20 | 20 | - | да | да | нет |  | нет | Network-MS+ | PXGX | - | INDRELAY-MS | EMP001 | - | - |  | _15_20___ | _18_20_16______ | да- | нет- | нет- | + | + | + | + | + | 93PS-20(20)-20-0-6_
BA02AB206A01000000 | 93PS-20(20)-20-2x9Ah-6 | ИБП серии 93PS, мощность 20кВА/20кВт, 3 фазы вход/выход, статический байпас 20кВт, с одним силовым модулем, с 2 линейками внутренних батарей (64 шт, 12V 9Ah), 7 мин. автономии при 100% номинальной нагрузке, сетевая (SNMP/Web) карта в комплекте | 252 | 33.5 | 75 | 130 | ИБП | 3-фазный вход/выход | 20 | 20 | - | да | да | нет |  | да | Network-MS+ | PXGX | - | INDRELAY-MS | EMP001 |  | 10 |  | _15_20___ | _18_20_16______ | да- | нет- | да- | + | + | + | + | + | 93PS-20(20)-20-2x9Ah-6_
BA02A0306A01000000 | 93PS-20(20)-20-0-MBS-6 | ИБП серии 93PS, мощность 20кВА/20кВт, 3 фазы вход/выход, статический байпас 20кВт, с одним силовым модулем, без внутренних батарей, с возможностью их установки, с сервисным байпасом, сетевая (SNMP/Web) карта в комплекте | 95 | 33.5 | 75 | 130 | ИБП | 3-фазный вход/выход | 20 | 20 | - | да | да | да |  | нет | Network-MS+ | PXGX | - | INDRELAY-MS | EMP001 | - | - |  | _15_20___ | _18_20_16______ | да- | да- | нет- | + | + | + | + | + | 93PS-20(20)-20-0-MBS-6_
BA02AB306A01000000 | 93PS-20(20)-20-2x9Ah-MBS-6 | ИБП серии 93PS, мощность 20кВА/20кВт, 3 фазы вход/выход, статический байпас 20кВт, с одним силовым модулем, с 2 линейками внутренних батарей (64 шт, 12V 9Ah), 7 мин. автономии при 100% номинальной нагрузке, с сервисным байпасом, сетевая (SNMP/Web) карта в комплекте | 257 | 33.5 | 75 | 130 | ИБП | 3-фазный вход/выход | 20 | 20 | - | да | да | да |  | да | Network-MS+ | PXGX | - | INDRELAY-MS | EMP001 |  | 10 |  | _15_20___ | _18_20_16______ | да- | да- | да- | + | + | + | + | + | 93PS-20(20)-20-2x9Ah-MBS-6_
BA80A9206A01000000 | 93PS-8(20)-20-CM-6 | ИБП серии 93PS, мощность 8кВА/8кВт, 3 фазы вход/выход, статический байпас 20кВт, с одним силовым модулем 20кВт, без возможности установки батарейных модулей, сетевая (SNMP/Web) карта в комплекте | 74 | 33.5 | 75 | 64.5 | ИБП | 3-фазный вход/выход | 8 | 8 | программный | да | да | нет |  | нет | Network-MS+ | PXGX | - | INDRELAY-MS | EMP001 | - | - |  | _8____ | _7.2_8_______ | да- | нет- | нет- | + | + | + | + | + | 93PS-8(20)-20-CM-6_
BA80A9306A01000000 | 93PS-8(20)-20-CM-MBS-6 | ИБП серии 93PS, мощность 8кВА/8кВт, 3 фазы вход/выход, статический байпас 20кВт, с одним силовым модулем 20кВт, без возможности установки батарейных модулей, с сервисным байпасом, сетевая (SNMP/Web) карта в комплекте | 74 | 33.5 | 75 | 64.5 | ИБП | 3-фазный вход/выход | 8 | 8 | программный | да | да | да |  | нет | Network-MS+ | PXGX | - | INDRELAY-MS | EMP001 | - | - |  | _8____ | _7.2_8_______ | да- | да- | нет- | + | + | + | + | + | 93PS-8(20)-20-CM-MBS-6_
BA01A9206A01000000 | 93PS-10(20)-20-CM-6 | ИБП серии 93PS, мощность 10кВА/10кВт, 3 фазы вход/выход, статический байпас 20кВт, с одним силовым модулем 20кВт, без возможности установки батарейных модулей, сетевая (SNMP/Web) карта в комплекте | 74 | 33.5 | 75 | 64.5 | ИБП | 3-фазный вход/выход | 10 | 10 | программный | да | да | нет |  | нет | Network-MS+ | PXGX | - | INDRELAY-MS | EMP001 | - | - |  | _8_10___ | _7.2_8_9_10_____ | да- | нет- | нет- | + | + | + | + | + | 93PS-10(20)-20-CM-6_
BA01A9306A01000000 | 93PS-10(20)-20-CM-MBS-6 | ИБП серии 93PS, мощность 10кВА/10кВт, 3 фазы вход/выход, статический байпас 20кВт, с одним силовым модулем 20кВт, без возможности установки батарейных модулей, с сервисным байпасом, сетевая (SNMP/Web) карта в комплекте | 74 | 33.5 | 75 | 64.5 | ИБП | 3-фазный вход/выход | 10 | 10 | программный | да | да | да |  | нет | Network-MS+ | PXGX | - | INDRELAY-MS | EMP001 | - | - |  | _8_10___ | _7.2_8_9_10_____ | да- | да- | нет- | + | + | + | + | + | 93PS-10(20)-20-CM-MBS-6_
BA51A9206A01000000 | 93PS-15(20)-20-CM-6 | ИБП серии 93PS, мощность 15кВА/15кВт, 3 фазы вход/выход, статический байпас 20кВт, с одним силовым модулем 20кВт, без возможности установки батарейных модулей, сетевая (SNMP/Web) карта в комплекте | 74 | 33.5 | 75 | 64.5 | ИБП | 3-фазный вход/выход | 15 | 15 | программный | да | да | нет |  | нет | Network-MS+ | PXGX | - | INDRELAY-MS | EMP001 | - | - |  | _8_10_12_15_ | _7.2_8_9_10_10.8_12_13.5_15_ | да- | нет- | нет- | + | + | + | + | + | 93PS-15(20)-20-CM-6_
BA51A9306A01000000 | 93PS-15(20)-20-CM-MBS-6 | ИБП серии 93PS, мощность 15кВА/15кВт, 3 фазы вход/выход, статический байпас 20кВт, с одним силовым модулем 20кВт, без возможности установки батарейных модулей, с сервисным байпасом, сетевая (SNMP/Web) карта в комплекте | 74 | 33.5 | 75 | 64.5 | ИБП | 3-фазный вход/выход | 15 | 15 | программный | да | да | да |  | нет | Network-MS+ | PXGX | - | INDRELAY-MS | EMP001 | - | - |  | _8_10_12_15_ | _7.2_8_9_10_10.8_12_13.5_15_ | да- | да- | нет- | + | + | + | + | + | 93PS-15(20)-20-CM-MBS-6_
BA02A9206A01000000 | 93PS-20(20)-20-CM-6 | ИБП серии 93PS, мощность 20кВА/20кВт, 3 фазы вход/выход, статический байпас 20кВт, с одним силовым модулем 20кВт, без возможности установки батарейных модулей, сетевая (SNMP/Web) карта в комплекте | 74 | 33.5 | 75 | 64.5 | ИБП | 3-фазный вход/выход | 20 | 20 | - | да | да | нет |  | нет | Network-MS+ | PXGX | - | INDRELAY-MS | EMP001 | - | - |  | _15_20___ | _18_20_16______ | да- | нет- | нет- | + | + | + | + | + | 93PS-20(20)-20-CM-6_
BA02A9306A01000000 | 93PS-20(20)-20-CM-MBS-6 | ИБП серии 93PS, мощность 20кВА/20кВт, 3 фазы вход/выход, статический байпас 20кВт, с одним силовым модулем 20кВт, без возможности установки батарейных модулей, с сервисным байпасом, сетевая (SNMP/Web) карта в комплекте | 74 | 33.5 | 75 | 64.5 | ИБП | 3-фазный вход/выход | 20 | 20 | - | да | да | да |  | нет | Network-MS+ | PXGX | - | INDRELAY-MS | EMP001 | - | - |  | _15_20___ | _18_20_16______ | да- | да- | нет- | + | + | + | + | + | 93PS-20(20)-20-CM-MBS-6_
BA80A0206A01100000 | 93PS-8(20)-15-0-6 | ИБП серии 93PS, мощность 8кВА/8кВт, 3 фазы вход/выход, статический байпас 20кВт, с одним силовым модулем (до 15кВт), без внутренних батарей, с возможностью их установки, сетевая (SNMP/Web) карта в комплекте | 90 | 33.5 | 75 | 130 | ИБП | 3-фазный вход/выход | 8 | 8 | программный | да | да | нет |  | нет | Network-MS+ | PXGX | - | INDRELAY-MS | EMP001 | - | - |  | _8____ | _7.2_8_______ | да- | нет- | нет- | + | + | + | + | + | 93PS-8(20)-15-0-6_
BA80A1206A01100000 | 93PS-8(20)-15-1x7Ah-LL-6 | ИБП серии 93PS, мощность 8кВА/8кВт, 3 фазы вход/выход, статический байпас 20кВт, с одним силовым модулем (до 15кВт), с 1 линейкой внутренних батарей (32 шт, 12V 7Ah), увеличенного срока службы, сетевая (SNMP/Web) карта в комплекте | 171 | 33.5 | 75 | 130 | ИБП | 3-фазный вход/выход | 8 | 8 | программный | да | да | нет |  | да | Network-MS+ | PXGX | - | INDRELAY-MS | EMP001 |  | 7 |  | _8____ | _7.2_8_______ | да- | нет- | да- | + | + | + | + | + | 93PS-8(20)-15-1x7Ah-LL-6_
BA80A2206A01100000 | 93PS-8(20)-15-2x7Ah-LL-6 | ИБП серии 93PS, мощность 8кВА/8кВт, 3 фазы вход/выход, статический байпас 20кВт, с одним силовым модулем (до 15кВт), с 2 линейками внутренних батарей (64 шт, 12V 7Ah), увеличенного срока службы, сетевая (SNMP/Web) карта в комплекте | 252 | 33.5 | 75 | 130 | ИБП | 3-фазный вход/выход | 8 | 8 | программный | да | да | нет |  | да | Network-MS+ | PXGX | - | INDRELAY-MS | EMP001 |  | 21 |  | _8____ | _7.2_8_______ | да- | нет- | да- | + | + | + | + | + | 93PS-8(20)-15-2x7Ah-LL-6_
BA80AA206A01100000 | 93PS-8(20)-15-1x9Ah-6 | ИБП серии 93PS, мощность 8кВА/8кВт, 3 фазы вход/выход, статический байпас 20кВт, с одним силовым модулем (до 15кВт), с 1 линейкой внутренних батарей (32 шт, 12V 9Ah), сетевая (SNMP/Web) карта в комплекте | 171 | 33.5 | 75 | 130 | ИБП | 3-фазный вход/выход | 8 | 8 | программный | да | да | нет |  | да | Network-MS+ | PXGX | - | INDRELAY-MS | EMP001 |  | 13 |  | _8____ | _7.2_8_______ | да- | нет- | да- | + | + | + | + | + | 93PS-8(20)-15-1x9Ah-6_
BA80AB206A01100000 | 93PS-8(20)-15-2x9Ah-6 | ИБП серии 93PS, мощность 8кВА/8кВт, 3 фазы вход/выход, статический байпас 20кВт, с одним силовым модулем (до 15кВт), с 2 линейками внутренних батарей (64 шт, 12V 9Ah), сетевая (SNMP/Web) карта в комплекте | 252 | 33.5 | 75 | 130 | ИБП | 3-фазный вход/выход | 8 | 8 | программный | да | да | нет |  | да | Network-MS+ | PXGX | - | INDRELAY-MS | EMP001 |  | 32 |  | _8____ | _7.2_8_______ | да- | нет- | да- | + | + | + | + | + | 93PS-8(20)-15-2x9Ah-6_
BA80A0306A01100000 | 93PS-8(20)-15-0-MBS-6 | ИБП серии 93PS, мощность 8кВА/8кВт, 3 фазы вход/выход, статический байпас 20кВт, с одним силовым модулем (до 15кВт), без внутренних батарей, с возможностью их установки, с сервисным байпасом, сетевая (SNMP/Web) карта в комплекте | 95 | 33.5 | 75 | 130 | ИБП | 3-фазный вход/выход | 8 | 8 | программный | да | да | да |  | нет | Network-MS+ | PXGX | - | INDRELAY-MS | EMP001 | - | - |  | _8____ | _7.2_8_______ | да- | да- | нет- | + | + | + | + | + | 93PS-8(20)-15-0-MBS-6_
BA80A1306A01100000 | 93PS-8(20)-15-1x7Ah-LL-MBS-6 | ИБП серии 93PS, мощность 8кВА/8кВт, 3 фазы вход/выход, статический байпас 20кВт, с одним силовым модулем (до 15кВт), с 1 линейкой внутренних батарей (32 шт, 12V 7Ah), увеличенного срока службы, с сервисным байпасом, сетевая (SNMP/Web) карта в комплекте | 176 | 33.5 | 75 | 130 | ИБП | 3-фазный вход/выход | 8 | 8 | программный | да | да | да |  | да | Network-MS+ | PXGX | - | INDRELAY-MS | EMP001 |  | 7 |  | _8____ | _7.2_8_______ | да- | да- | да- | + | + | + | + | + | 93PS-8(20)-15-1x7Ah-LL-MBS-6_
BA80A2306A01100000 | 93PS-8(20)-15-2x7Ah-LL-MBS-6 | ИБП серии 93PS, мощность 8кВА/8кВт, 3 фазы вход/выход, статический байпас 20кВт, с одним силовым модулем (до 15кВт), с 2 линейками внутренних батарей (64 шт, 12V 7Ah), увеличенного срока службы, с сервисным байпасом, сетевая (SNMP/Web) карта в комплекте | 257 | 33.5 | 75 | 130 | ИБП | 3-фазный вход/выход | 8 | 8 | программный | да | да | да |  | да | Network-MS+ | PXGX | - | INDRELAY-MS | EMP001 |  | 21 |  | _8____ | _7.2_8_______ | да- | да- | да- | + | + | + | + | + | 93PS-8(20)-15-2x7Ah-LL-MBS-6_
BA80AA306A01100000 | 93PS-8(20)-15-1x9Ah-MBS-6 | ИБП серии 93PS, мощность 8кВА/8кВт, 3 фазы вход/выход, статический байпас 20кВт, с одним силовым модулем (до 15кВт), с 1 линейкой внутренних батарей (32 шт, 12V 9Ah), с сервисным байпасом, сетевая (SNMP/Web) карта в комплекте | 176 | 33.5 | 75 | 130 | ИБП | 3-фазный вход/выход | 8 | 8 | программный | да | да | да |  | да | Network-MS+ | PXGX | - | INDRELAY-MS | EMP001 |  | 13 |  | _8____ | _7.2_8_______ | да- | да- | да- | + | + | + | + | + | 93PS-8(20)-15-1x9Ah-MBS-6_
BA80AB306A01100000 | 93PS-8(20)-15-2x9Ah-MBS-6 | ИБП серии 93PS, мощность 8кВА/8кВт, 3 фазы вход/выход, статический байпас 20кВт, с одним силовым модулем (до 15кВт), с 2 линейками внутренних батарей (64 шт, 12V 9Ah), с сервисным байпасом, сетевая (SNMP/Web) карта в комплекте | 257 | 33.5 | 75 | 130 | ИБП | 3-фазный вход/выход | 8 | 8 | программный | да | да | да |  | да | Network-MS+ | PXGX | - | INDRELAY-MS | EMP001 |  | 32 |  | _8____ | _7.2_8_______ | да- | да- | да- | + | + | + | + | + | 93PS-8(20)-15-2x9Ah-MBS-6_
BA01A0206A01100000 | 93PS-10(20)-15-0-6 | ИБП серии 93PS, мощность 10кВА/10кВт, 3 фазы вход/выход, статический байпас 20кВт, с одним силовым модулем (до 15кВт), без внутренних батарей, с возможностью их установки, сетевая (SNMP/Web) карта в комплекте | 90 | 33.5 | 75 | 130 | ИБП | 3-фазный вход/выход | 10 | 10 | программный | да | да | нет |  | нет | Network-MS+ | PXGX | - | INDRELAY-MS | EMP001 | - | - |  | _8_10___ | _7.2_8_9_10_____ | да- | нет- | нет- | + | + | + | + | + | 93PS-10(20)-15-0-6_
BA01A2206A01100000 | 93PS-10(20)-15-2x7Ah-LL-6 | ИБП серии 93PS, мощность 10кВА/10кВт, 3 фазы вход/выход, статический байпас 20кВт, с одним силовым модулем (до 15кВт), с 2 линейками внутренних батарей (64 шт, 12V 7Ah), увеличенного срока службы, сетевая (SNMP/Web) карта в комплекте | 252 | 33.5 | 75 | 130 | ИБП | 3-фазный вход/выход | 10 | 10 | программный | да | да | нет |  | да | Network-MS+ | PXGX | - | INDRELAY-MS | EMP001 |  | 21 |  | _8_10___ | _7.2_8_9_10_____ | да- | нет- | да- | + | + | + | + | + | 93PS-10(20)-15-2x7Ah-LL-6_
BA01AA206A01100000 | 93PS-10(20)-15-1x9Ah-6 | ИБП серии 93PS, мощность 10кВА/10кВт, 3 фазы вход/выход, статический байпас 20кВт, с одним силовым модулем (до 15кВт), с 1 линейкой внутренних батарей (96 шт, 12V 9Ah), сетевая (SNMP/Web) карта в комплекте | 171 | 33.5 | 75 | 130 | ИБП | 3-фазный вход/выход | 10 | 10 | программный | да | да | нет |  | да | Network-MS+ | PXGX | - | INDRELAY-MS | EMP001 |  | 10 |  | _8_10___ | _7.2_8_9_10_____ | да- | нет- | да- | + | + | + | + | + | 93PS-10(20)-15-1x9Ah-6_
BA01AB206A01100000 | 93PS-10(20)-15-2x9Ah-6 | ИБП серии 93PS, мощность 10кВА/10кВт, 3 фазы вход/выход, статический байпас 20кВт, с одним силовым модулем (до 15кВт), с 2 линейками внутренних батарей (64 шт, 12V 9Ah), сетевая (SNMP/Web) карта в комплекте | 252 | 33.5 | 75 | 130 | ИБП | 3-фазный вход/выход | 10 | 10 | программный | да | да | нет |  | да | Network-MS+ | PXGX | - | INDRELAY-MS | EMP001 |  | 25 |  | _8_10___ | _7.2_8_9_10_____ | да- | нет- | да- | + | + | + | + | + | 93PS-10(20)-15-2x9Ah-6_
BA01A0306A01100000 | 93PS-10(20)-15-0-MBS-6 | ИБП серии 93PS, мощность 10кВА/10кВт, 3 фазы вход/выход, статический байпас 20кВт, с одним силовым модулем (до 15кВт), без внутренних батарей, с возможностью их установки, с сервисным байпасом, сетевая (SNMP/Web) карта в комплекте | 95 | 33.5 | 75 | 130 | ИБП | 3-фазный вход/выход | 10 | 10 | программный | да | да | да |  | нет | Network-MS+ | PXGX | - | INDRELAY-MS | EMP001 | - | - |  | _8_10___ | _7.2_8_9_10_____ | да- | да- | нет- | + | + | + | + | + | 93PS-10(20)-15-0-MBS-6_
BA01A2306A01100000 | 93PS-10(20)-15-2x7Ah-LL-MBS-6 | ИБП серии 93PS, мощность 10кВА/10кВт, 3 фазы вход/выход, статический байпас 20кВт, с одним силовым модулем (до 15кВт), с 2 линейками внутренних батарей (64 шт, 12V 7Ah), увеличенного срока службы, с сервисным байпасом, сетевая (SNMP/Web) карта в комплекте | 257 | 33.5 | 75 | 130 | ИБП | 3-фазный вход/выход | 10 | 10 | программный | да | да | да |  | да | Network-MS+ | PXGX | - | INDRELAY-MS | EMP001 |  | 21 |  | _8_10___ | _7.2_8_9_10_____ | да- | да- | да- | + | + | + | + | + | 93PS-10(20)-15-2x7Ah-LL-MBS-6_
BA01AA306A01100000 | 93PS-10(20)-15-1x9Ah-MBS-6 | ИБП серии 93PS, мощность 10кВА/10кВт, 3 фазы вход/выход, статический байпас 20кВт, с одним силовым модулем (до 15кВт), с 1 линейкой внутренних батарей (96 шт, 12V 9Ah), с сервисным байпасом, сетевая (SNMP/Web) карта в комплекте | 176 | 33.5 | 75 | 130 | ИБП | 3-фазный вход/выход | 10 | 10 | программный | да | да | да |  | да | Network-MS+ | PXGX | - | INDRELAY-MS | EMP001 |  | 10 |  | _8_10___ | _7.2_8_9_10_____ | да- | да- | да- | + | + | + | + | + | 93PS-10(20)-15-1x9Ah-MBS-6_
BA01AB306A01100000 | 93PS-10(20)-15-2x9Ah-MBS-6 | ИБП серии 93PS, мощность 10кВА/10кВт, 3 фазы вход/выход, статический байпас 20кВт, с одним силовым модулем (до 15кВт), с 2 линейками внутренних батарей (64 шт, 12V 9Ah), с сервисным байпасом, сетевая (SNMP/Web) карта в комплекте | 257 | 33.5 | 75 | 130 | ИБП | 3-фазный вход/выход | 10 | 10 | программный | да | да | да |  | да | Network-MS+ | PXGX | - | INDRELAY-MS | EMP001 |  | 25 |  | _8_10___ | _7.2_8_9_10_____ | да- | да- | да- | + | + | + | + | + | 93PS-10(20)-15-2x9Ah-MBS-6_
BA51A0206A01100000 | 93PS-15(20)-15-0-6 | ИБП серии 93PS, мощность 15кВА/15кВт, 3 фазы вход/выход, статический байпас 20кВт, с одним силовым модулем (до 15кВт), без внутренних батарей, с возможностью их установки, сетевая (SNMP/Web) карта в комплекте | 90 | 33.5 | 75 | 130 | ИБП | 3-фазный вход/выход | 15 | 15 | - | да | да | нет |  | нет | Network-MS+ | PXGX | - | INDRELAY-MS | EMP001 | - | - |  | _8_10_12_15_ | _7.2_8_9_10_10.8_12_13.5_15_ | да- | нет- | нет- | + | + | + | + | + | 93PS-15(20)-15-0-6_
BA51A2206A01100000 | 93PS-15(20)-15-2x7Ah-LL-6 | ИБП серии 93PS, мощность 15кВА/15кВт, 3 фазы вход/выход, статический байпас 20кВт, с одним силовым модулем (до 15кВт), с 2 линейками внутренних батарей (64 шт, 12V 7Ah), увеличенного срока службы, сетевая (SNMP/Web) карта в комплекте | 252 | 33.5 | 75 | 130 | ИБП | 3-фазный вход/выход | 15 | 15 | - | да | да | нет |  | да | Network-MS+ | PXGX | - | INDRELAY-MS | EMP001 |  | 11 |  | _8_10_12_15_ | _7.2_8_9_10_10.8_12_13.5_15_ | да- | нет- | да- | + | + | + | + | + | 93PS-15(20)-15-2x7Ah-LL-6_
BA51AB206A01100000 | 93PS-15(20)-15-2x9Ah-6 | ИБП серии 93PS, мощность 15кВА/15кВт, 3 фазы вход/выход, статический байпас 20кВт, с одним силовым модулем (до 15кВт), с 2 линейками внутренних батарей (64 шт, 12V 9Ah), сетевая (SNMP/Web) карта в комплекте | 252 | 33.5 | 75 | 130 | ИБП | 3-фазный вход/выход | 15 | 15 | - | да | да | нет |  | да | Network-MS+ | PXGX | - | INDRELAY-MS | EMP001 |  | 15 |  | _8_10_12_15_ | _7.2_8_9_10_10.8_12_13.5_15_ | да- | нет- | да- | + | + | + | + | + | 93PS-15(20)-15-2x9Ah-6_
BA51A0306A01100000 | 93PS-15(20)-15-0-MBS-6 | ИБП серии 93PS, мощность 15кВА/15кВт, 3 фазы вход/выход, статический байпас 20кВт, с одним силовым модулем (до 15кВт), без внутренних батарей, с возможностью их установки, с сервисным байпасом, сетевая (SNMP/Web) карта в комплекте | 95 | 33.5 | 75 | 130 | ИБП | 3-фазный вход/выход | 15 | 15 | - | да | да | да |  | нет | Network-MS+ | PXGX | - | INDRELAY-MS | EMP001 | - | - |  | _8_10_12_15_ | _7.2_8_9_10_10.8_12_13.5_15_ | да- | да- | нет- | + | + | + | + | + | 93PS-15(20)-15-0-MBS-6_
BA51A2306A01100000 | 93PS-15(20)-15-2x7Ah-LL-MBS-6 | ИБП серии 93PS, мощность 15кВА/15кВт, 3 фазы вход/выход, статический байпас 20кВт, с одним силовым модулем (до 15кВт), с 2 линейками внутренних батарей (64 шт, 12V 7Ah), увеличенного срока службы, с сервисным байпасом, сетевая (SNMP/Web) карта в комплекте | 257 | 33.5 | 75 | 130 | ИБП | 3-фазный вход/выход | 15 | 15 | - | да | да | да |  | да | Network-MS+ | PXGX | - | INDRELAY-MS | EMP001 |  | 11 |  | _8_10_12_15_ | _7.2_8_9_10_10.8_12_13.5_15_ | да- | да- | да- | + | + | + | + | + | 93PS-15(20)-15-2x7Ah-LL-MBS-6_
BA51AB306A01100000 | 93PS-15(20)-15-2x9Ah-MBS-6 | ИБП серии 93PS, мощность 15кВА/15кВт, 3 фазы вход/выход, статический байпас 20кВт, с одним силовым модулем (до 15кВт), с 2 линейками внутренних батарей (64 шт, 12V 9Ah), с сервисным байпасом, сетевая (SNMP/Web) карта в комплекте | 257 | 33.5 | 75 | 130 | ИБП | 3-фазный вход/выход | 15 | 15 | - | да | да | да |  | да | Network-MS+ | PXGX | - | INDRELAY-MS | EMP001 |  | 15 |  | _8_10_12_15_ | _7.2_8_9_10_10.8_12_13.5_15_ | да- | да- | да- | + | + | + | + | + | 93PS-15(20)-15-2x9Ah-MBS-6_
BA80A9206A01100000 | 93PS-8(20)-15-CM-6 | ИБП серии 93PS, мощность 8кВА/8кВт, 3 фазы вход/выход, статический байпас 20кВт, с одним силовым модулем (до 15кВт), без внутренних батарей, сетевая (SNMP/Web) карта в комплекте | 74 | 33.5 | 75 | 64.5 | ИБП | 3-фазный вход/выход | 8 | 8 | программный | да | да | нет |  | нет | Network-MS+ | PXGX | - | INDRELAY-MS | EMP001 | - | - |  | _8____ | _7.2_8_______ | да- | нет- | нет- | + | + | + | + | + | 93PS-8(20)-15-CM-6_
BA80A9306A01100000 | 93PS-8(20)-15-CM-MBS-6 | ИБП серии 93PS, мощность 8кВА/8кВт, 3 фазы вход/выход, статический байпас 20кВт, с одним силовым модулем (до 15кВт), без внутренних батарей, с сервисным байпасом, сетевая (SNMP/Web) карта в комплекте | 74 | 33.5 | 75 | 64.5 | ИБП | 3-фазный вход/выход | 8 | 8 | программный | да | да | да |  | нет | Network-MS+ | PXGX | - | INDRELAY-MS | EMP001 | - | - |  | _8____ | _7.2_8_______ | да- | да- | нет- | + | + | + | + | + | 93PS-8(20)-15-CM-MBS-6_
BA01A9206A01100000 | 93PS-10(20)-15-CM-6 | ИБП серии 93PS, мощность 10кВА/10кВт, 3 фазы вход/выход, статический байпас 20кВт, с одним силовым модулем (до 15кВт), без внутренних батарей, сетевая (SNMP/Web) карта в комплекте | 74 | 33.5 | 75 | 64.5 | ИБП | 3-фазный вход/выход | 10 | 10 | программный | да | да | нет |  | нет | Network-MS+ | PXGX | - | INDRELAY-MS | EMP001 | - | - |  | _8_10___ | _7.2_8_9_10_____ | да- | нет- | нет- | + | + | + | + | + | 93PS-10(20)-15-CM-6_
BA01A9306A01100000 | 93PS-10(20)-15-CM-MBS-6 | ИБП серии 93PS, мощность 10кВА/10кВт, 3 фазы вход/выход, статический байпас 20кВт, с одним силовым модулем (до 15кВт), без внутренних батарей, с сервисным байпасом, сетевая (SNMP/Web) карта в комплекте | 74 | 33.5 | 75 | 64.5 | ИБП | 3-фазный вход/выход | 10 | 10 | программный | да | да | да |  | нет | Network-MS+ | PXGX | - | INDRELAY-MS | EMP001 | - | - |  | _8_10___ | _7.2_8_9_10_____ | да- | да- | нет- | + | + | + | + | + | 93PS-10(20)-15-CM-MBS-6_
BA51A9206A01100000 | 93PS-15(20)-15-CM-6 | ИБП серии 93PS, мощность 15кВА/15кВт, 3 фазы вход/выход, статический байпас 20кВт, с одним силовым модулем (до 15кВт), без внутренних батарей, сетевая (SNMP/Web) карта в комплекте | 74 | 33.5 | 75 | 64.5 | ИБП | 3-фазный вход/выход | 15 | 15 | - | да | да | нет |  | нет | Network-MS+ | PXGX | - | INDRELAY-MS | EMP001 | - | - |  | _8_10_12_15_ | _7.2_8_9_10_10.8_12_13.5_15_ | да- | нет- | нет- | + | + | + | + | + | 93PS-15(20)-15-CM-6_
BA51A9306A01100000 | 93PS-15(20)-15-CM-MBS-6 | ИБП серии 93PS, мощность 15кВА/15кВт, 3 фазы вход/выход, статический байпас 20кВт, с одним силовым модулем (до 15кВт), без внутренних батарей, с сервисным байпасом, сетевая (SNMP/Web) карта в комплекте | 74 | 33.5 | 75 | 64.5 | ИБП | 3-фазный вход/выход | 15 | 15 | - | да | да | да |  | нет | Network-MS+ | PXGX | - | INDRELAY-MS | EMP001 | - | - |  | _8_10_12_15_ | _7.2_8_9_10_10.8_12_13.5_15_ | да- | да- | нет- | + | + | + | + | + | 93PS-15(20)-15-CM-MBS-6_
BA80A5206A01000000 | 93PS-8(20)-20-1x9Ah-LL-6 | ИБП серии 93PS, мощность 8кВА/8кВт, 3 фазы вход/выход, статический байпас 20кВт, с одним силовым модулем, с 1 линейкой внутренних батарей (32 шт, 12V 9Ah) с увеличенным сроком службы, сетевая (SNMP/Web) карта в комплекте | 171 | 33.5 | 75 | 130 | ИБП | 3-фазный вход/выход | 8 | 8 | программный | да | да | нет |  | да | Network-MS+ | PXGX | - | INDRELAY-MS | EMP001 |  | 13 |  | _8____ | _7.2_8_______ | да- | нет- | да- | + | + | + | + | + | 93PS-8(20)-20-1x9Ah-LL-6_
BA80A6206A01000000 | 93PS-8(20)-20-2x9Ah-LL-6 | ИБП серии 93PS, мощность 8кВА/8кВт, 3 фазы вход/выход, статический байпас 20кВт, с одним силовым модулем, с 2 линейками внутренних батарей (64 шт, 12V 9Ah) с увеличенным сроком службы, сетевая (SNMP/Web) карта в комплекте | 252 | 33.5 | 75 | 130 | ИБП | 3-фазный вход/выход | 8 | 8 | программный | да | да | нет |  | да | Network-MS+ | PXGX | - | INDRELAY-MS | EMP001 |  | 32 |  | _8____ | _7.2_8_______ | да- | нет- | да- | + | + | + | + | + | 93PS-8(20)-20-2x9Ah-LL-6_
BA80A5306A01000000 | 93PS-8(20)-20-1x9Ah-LL-MBS-6 | ИБП серии 93PS, мощность 8кВА/8кВт, 3 фазы вход/выход, статический байпас 20кВт, с одним силовым модулем, с 1 линейкой внутренних батарей (32 шт, 12V 9Ah) с увеличенным сроком службы, с сервисным байпасом, сетевая (SNMP/Web) карта в комплекте | 176 | 33.5 | 75 | 130 | ИБП | 3-фазный вход/выход | 8 | 8 | программный | да | да | да |  | да | Network-MS+ | PXGX | - | INDRELAY-MS | EMP001 |  | 13 |  | _8____ | _7.2_8_______ | да- | да- | да- | + | + | + | + | + | 93PS-8(20)-20-1x9Ah-LL-MBS-6_
BA80A6306A01000000 | 93PS-8(20)-20-2x9Ah-LL-MBS-6 | ИБП серии 93PS, мощность 8кВА/8кВт, 3 фазы вход/выход, статический байпас 20кВт, с одним силовым модулем, с 2 линейками внутренних батарей (64 шт, 12V 9Ah) с увеличенным сроком службы, с сервисным байпасом, сетевая (SNMP/Web) карта в комплекте | 257 | 33.5 | 75 | 130 | ИБП | 3-фазный вход/выход | 8 | 8 | программный | да | да | да |  | да | Network-MS+ | PXGX | - | INDRELAY-MS | EMP001 |  | 32 |  | _8____ | _7.2_8_______ | да- | да- | да- | + | + | + | + | + | 93PS-8(20)-20-2x9Ah-LL-MBS-6_
BA01A5206A01000000 | 93PS-10(20)-20-1x9Ah-LL-6 | ИБП серии 93PS, мощность 10кВА/10кВт, 3 фазы вход/выход, статический байпас 20кВт, с одним силовым модулем, с 1 линейкой внутренних батарей (32 шт, 12V 9Ah) с увеличенным сроком службы, сетевая (SNMP/Web) карта в комплекте | 171 | 33.5 | 75 | 130 | ИБП | 3-фазный вход/выход | 10 | 10 | программный | да | да | нет |  | да | Network-MS+ | PXGX | - | INDRELAY-MS | EMP001 |  | 10 |  | _8_10___ | _7.2_8_9_10_____ | да- | нет- | да- | + | + | + | + | + | 93PS-10(20)-20-1x9Ah-LL-6_
BA01A6206A01000000 | 93PS-10(20)-20-2x9Ah-LL-6 | ИБП серии 93PS, мощность 10кВА/10кВт, 3 фазы вход/выход, статический байпас 20кВт, с одним силовым модулем, с 2 линейками внутренних батарей (64 шт, 12V 9Ah) с увеличенным сроком службы, сетевая (SNMP/Web) карта в комплекте | 252 | 33.5 | 75 | 130 | ИБП | 3-фазный вход/выход | 10 | 10 | программный | да | да | нет |  | да | Network-MS+ | PXGX | - | INDRELAY-MS | EMP001 |  | 25 |  | _8_10___ | _7.2_8_9_10_____ | да- | нет- | да- | + | + | + | + | + | 93PS-10(20)-20-2x9Ah-LL-6_
BA01A5306A01000000 | 93PS-10(20)-20-1x9Ah-LL-MBS-6 | ИБП серии 93PS, мощность 10кВА/10кВт, 3 фазы вход/выход, статический байпас 20кВт, с одним силовым модулем, с 1 линейкой внутренних батарей (32 шт, 12V 9Ah) с увеличенным сроком службы, с сервисным байпасом, сетевая (SNMP/Web) карта в комплекте | 176 | 33.5 | 75 | 130 | ИБП | 3-фазный вход/выход | 10 | 10 | программный | да | да | да |  | да | Network-MS+ | PXGX | - | INDRELAY-MS | EMP001 |  | 10 |  | _8_10___ | _7.2_8_9_10_____ | да- | да- | да- | + | + | + | + | + | 93PS-10(20)-20-1x9Ah-LL-MBS-6_
BA01A6306A01000000 | 93PS-10(20)-20-2x9Ah-LL-MBS-6 | ИБП серии 93PS, мощность 10кВА/10кВт, 3 фазы вход/выход, статический байпас 20кВт, с одним силовым модулем, с 2 линейками внутренних батарей (64 шт, 12V 9Ah) с увеличенным сроком службы, с сервисным байпасом, сетевая (SNMP/Web) карта в комплекте | 257 | 33.5 | 75 | 130 | ИБП | 3-фазный вход/выход | 10 | 10 | программный | да | да | да |  | да | Network-MS+ | PXGX | - | INDRELAY-MS | EMP001 |  | 25 |  | _8_10___ | _7.2_8_9_10_____ | да- | да- | да- | + | + | + | + | + | 93PS-10(20)-20-2x9Ah-LL-MBS-6_
BA51A6206A01000000 | 93PS-15(20)-20-2x9Ah-LL-6 | ИБП серии 93PS, мощность 15кВА/15кВт, 3 фазы вход/выход, статический байпас 20кВт, с одним силовым модулем, с 1 линейкой внутренних батарей (32 шт, 12V 9Ah) с увеличенным сроком службы, сетевая (SNMP/Web) карта в комплекте | 252 | 33.5 | 75 | 130 | ИБП | 3-фазный вход/выход | 15 | 15 | программный | да | да | нет |  | да | Network-MS+ | PXGX | - | INDRELAY-MS | EMP001 |  | 15 |  | _8_10_12_15_ | _7.2_8_9_10_10.8_12_13.5_15_ | да- | нет- | да- | + | + | + | + | + | 93PS-15(20)-20-2x9Ah-LL-6_
BA51A6306A01000000 | 93PS-15(20)-20-2x9Ah-LL-MBS-6 | ИБП серии 93PS, мощность 15кВА/15кВт, 3 фазы вход/выход, статический байпас 20кВт, с одним силовым модулем, с 2 линейками внутренних батарей (64 шт, 12V 9Ah) с увеличенным сроком службы, сетевая (SNMP/Web) карта в комплекте | 257 | 33.5 | 75 | 130 | ИБП | 3-фазный вход/выход | 15 | 15 | программный | да | да | да |  | да | Network-MS+ | PXGX | - | INDRELAY-MS | EMP001 |  | 15 |  | _8_10_12_15_ | _7.2_8_9_10_10.8_12_13.5_15_ | да- | да- | да- | + | + | + | + | + | 93PS-15(20)-20-2x9Ah-LL-MBS-6_
BA02A6206A01000000 | 93PS-20(20)-20-2x9Ah-LL-6 | ИБП серии 93PS, мощность 15кВА/15кВт, 3 фазы вход/выход, статический байпас 20кВт, с одним силовым модулем, с 1 линейкой внутренних батарей (32 шт, 12V 9Ah) с увеличенным сроком службы, с сервисным байпасом, сетевая (SNMP/Web) карта в комплекте | 252 | 33.5 | 75 | 130 | ИБП | 3-фазный вход/выход | 20 | 20 | - | да | да | нет |  | да | Network-MS+ | PXGX | - | INDRELAY-MS | EMP001 |  | 10 |  | _15_20___ | _18_20_16______ | да- | нет- | да- | + | + | + | + | + | 93PS-20(20)-20-2x9Ah-LL-6_
BA02A6306A01000000 | 93PS-20(20)-20-2x9Ah-LL-MBS-6 | ИБП серии 93PS, мощность 15кВА/15кВт, 3 фазы вход/выход, статический байпас 20кВт, с одним силовым модулем, с 2 линейками внутренних батарей (64 шт, 12V 9Ah) с увеличенным сроком службы, с сервисным байпасом, сетевая (SNMP/Web) карта в комплекте | 257 | 33.5 | 75 | 130 | ИБП | 3-фазный вход/выход | 20 | 20 | - | да | да | да |  | да | Network-MS+ | PXGX | - | INDRELAY-MS | EMP001 |  | 10 |  | _15_20___ | _18_20_16______ | да- | да- | да- | + | + | + | + | + | 93PS-20(20)-20-2x9Ah-LL-MBS-6_
BA80A5206A01100000 | 93PS-8(20)-15-1x9Ah-LL-6 | ИБП серии 93PS, мощность 8кВА/8кВт, 3 фазы вход/выход, статический байпас 20кВт, с одним силовым модулем (15кВт), с 1 линейкой внутренних батарей (32 шт, 12V 9Ah) с увеличенным сроком службы, сетевая (SNMP/Web) карта в комплекте | 171 | 33.5 | 75 | 130 | ИБП | 3-фазный вход/выход | 8 | 8 | программный | да | да | нет |  | да | Network-MS+ | PXGX | - | INDRELAY-MS | EMP001 |  | 13 |  | _8____ | _7.2_8_______ | да- | нет- | да- | + | + | + | + | + | 93PS-8(20)-15-1x9Ah-LL-6_
BA80A6206A01100000 | 93PS-8(20)-15-2x9Ah-LL-6 | ИБП серии 93PS, мощность 8кВА/8кВт, 3 фазы вход/выход, статический байпас 20кВт, с одним силовым модулем (15кВт), с 2 линейками внутренних батарей (64 шт, 12V 9Ah) с увеличенным сроком службы, сетевая (SNMP/Web) карта в комплекте | 252 | 33.5 | 75 | 130 | ИБП | 3-фазный вход/выход | 8 | 8 | программный | да | да | нет |  | да | Network-MS+ | PXGX | - | INDRELAY-MS | EMP001 |  | 32 |  | _8____ | _7.2_8_______ | да- | нет- | да- | + | + | + | + | + | 93PS-8(20)-15-2x9Ah-LL-6_
BA80A5306A01100000 | 93PS-8(20)-15-1x9Ah-LL-MBS-6 | ИБП серии 93PS, мощность 8кВА/8кВт, 3 фазы вход/выход, статический байпас 20кВт, с одним силовым модулем (15кВт), с 1 линейкой внутренних батарей (32 шт, 12V 9Ah) с увеличенным сроком службы, с сервисным байпасом, сетевая (SNMP/Web) карта в комплекте | 176 | 33.5 | 75 | 130 | ИБП | 3-фазный вход/выход | 8 | 8 | программный | да | да | да |  | да | Network-MS+ | PXGX | - | INDRELAY-MS | EMP001 |  | 13 |  | _8____ | _7.2_8_______ | да- | да- | да- | + | + | + | + | + | 93PS-8(20)-15-1x9Ah-LL-MBS-6_
BA80A6306A01100000 | 93PS-8(20)-15-2x9Ah-LL-MBS-6 | ИБП серии 93PS, мощность 8кВА/8кВт, 3 фазы вход/выход, статический байпас 20кВт, с одним силовым модулем (15кВт), с 2 линейками внутренних батарей (64 шт, 12V 9Ah) с увеличенным сроком службы, с сервисным байпасом, сетевая (SNMP/Web) карта в комплекте | 257 | 33.5 | 75 | 130 | ИБП | 3-фазный вход/выход | 8 | 8 | программный | да | да | да |  | да | Network-MS+ | PXGX | - | INDRELAY-MS | EMP001 |  | 32 |  | _8____ | _7.2_8_______ | да- | да- | да- | + | + | + | + | + | 93PS-8(20)-15-2x9Ah-LL-MBS-6_
BA01A5206A01100000 | 93PS-10(20)-15-1x9Ah-LL-6 | ИБП серии 93PS, мощность 10кВА/10кВт, 3 фазы вход/выход, статический байпас 20кВт, с одним силовым модулем (15кВт), с 1 линейкой внутренних батарей (32 шт, 12V 9Ah) с увеличенным сроком службы, сетевая (SNMP/Web) карта в комплекте | 171 | 33.5 | 75 | 130 | ИБП | 3-фазный вход/выход | 10 | 10 | программный | да | да | нет |  | да | Network-MS+ | PXGX | - | INDRELAY-MS | EMP001 |  | 10 |  | _8_10___ | _7.2_8_9_10_____ | да- | нет- | да- | + | + | + | + | + | 93PS-10(20)-15-1x9Ah-LL-6_
BA01A6206A01100000 | 93PS-10(20)-15-2x9Ah-LL-6 | ИБП серии 93PS, мощность 10кВА/10кВт, 3 фазы вход/выход, статический байпас 20кВт, с одним силовым модулем (15кВт), с 2 линейками внутренних батарей (64 шт, 12V 9Ah) с увеличенным сроком службы, сетевая (SNMP/Web) карта в комплекте | 252 | 33.5 | 75 | 130 | ИБП | 3-фазный вход/выход | 10 | 10 | программный | да | да | нет |  | да | Network-MS+ | PXGX | - | INDRELAY-MS | EMP001 |  | 25 |  | _8_10___ | _7.2_8_9_10_____ | да- | нет- | да- | + | + | + | + | + | 93PS-10(20)-15-2x9Ah-LL-6_
BA01A5306A01100000 | 93PS-10(20)-15-1x9Ah-LL-MBS-6 | ИБП серии 93PS, мощность 10кВА/10кВт, 3 фазы вход/выход, статический байпас 20кВт, с одним силовым модулем (15кВт), с 1 линейкой внутренних батарей (32 шт, 12V 9Ah) с увеличенным сроком службы, с сервисным байпасом, сетевая (SNMP/Web) карта в комплекте | 176 | 33.5 | 75 | 130 | ИБП | 3-фазный вход/выход | 10 | 10 | программный | да | да | да |  | да | Network-MS+ | PXGX | - | INDRELAY-MS | EMP001 |  | 10 |  | _8_10___ | _7.2_8_9_10_____ | да- | да- | да- | + | + | + | + | + | 93PS-10(20)-15-1x9Ah-LL-MBS-6_
BA01A6306A01100000 | 93PS-10(20)-15-2x9Ah-LL-MBS-6 | ИБП серии 93PS, мощность 10кВА/10кВт, 3 фазы вход/выход, статический байпас 20кВт, с одним силовым модулем (15кВт), с 2 линейками внутренних батарей (64 шт, 12V 9Ah) с увеличенным сроком службы, с сервисным байпасом, сетевая (SNMP/Web) карта в комплекте | 257 | 33.5 | 75 | 130 | ИБП | 3-фазный вход/выход | 10 | 10 | программный | да | да | да |  | да | Network-MS+ | PXGX | - | INDRELAY-MS | EMP001 |  | 25 |  | _8_10___ | _7.2_8_9_10_____ | да- | да- | да- | + | + | + | + | + | 93PS-10(20)-15-2x9Ah-LL-MBS-6_
BA51A6206A01100000 | 93PS-15(20)-15-2x9Ah-LL-6 | ИБП серии 93PS, мощность 15кВА/15кВт, 3 фазы вход/выход, статический байпас 20кВт, с одним силовым модулем (15кВт), с 2 линейками внутренних батарей (64 шт, 12V 9Ah) с увеличенным сроком службы, сетевая (SNMP/Web) карта в комплекте | 252 | 33.5 | 75 | 130 | ИБП | 3-фазный вход/выход | 15 | 15 | - | да | да | нет |  | да | Network-MS+ | PXGX | - | INDRELAY-MS | EMP001 |  | 15 |  | _8_10_12_15_ | _7.2_8_9_10_10.8_12_13.5_15_ | да- | нет- | да- | + | + | + | + | + | 93PS-15(20)-15-2x9Ah-LL-6_
BA51A6306A01100000 | 93PS-15(20)-15-2x9Ah-LL-MBS-6 | ИБП серии 93PS, мощность 15кВА/15кВт, 3 фазы вход/выход, статический байпас 20кВт, с одним силовым модулем (15кВт), с 2 линейками внутренних батарей (64 шт, 12V 9Ah) с увеличенным сроком службы, с сервисным байпасом, сетевая (SNMP/Web) карта в комплекте | 257 | 33.5 | 75 | 130 | ИБП | 3-фазный вход/выход | 15 | 15 | - | да | да | да |  | да | Network-MS+ | PXGX | - | INDRELAY-MS | EMP001 |  | 15 |  | _8_10_12_15_ | _7.2_8_9_10_10.8_12_13.5_15_ | да- | да- | да- | + | + | + | + | + | 93PS-15(20)-15-2x9Ah-LL-MBS-6_
P-103002165 | KIT 93PS-20 SINGLE FEED | Комплект для подключения ИБП серии 93PS 8-20 кВА (в малом корпусе), с общим вводом выпрямителя и байпаса. | #N/A | #N/A | #N/A | #N/A | опция для ИБП | - | - | - | - | - | - | - |  | - | - | - | - | - | - | - | - |  | 000 | 000 | -- | -- | -- | - | - | - | - | -
1022464 | 9155-10-S-6-32x7Ah | ИБП серии 9155, мощность 10 кВа/9 кВт; 1 фаза вход/выход; с внутренними стандартными батареями; 1 линейка из 32 штук ёмкостью 7А*ч, время автономной работы 6 минут (полная мощность, нагрузка с pf=0,7) сетевая (SNMP/Web) карта в комплекте | 160 | 30.5 | 70.2 | 81.7 | ИБП | 1-фазный вход/выход | 10 | 9 | - | опция | нет | нет |  | да | ConnectUPS-X Web/SNMP card | PXGX | X-Slot ModBus RTU Card | X-Slot Relay Card | EMP001 | 6 |  |  | _8_10___ | _7.2_8_9______ | опция- | нет- | да- | + | + | + | + | + | 9155-10-S-6-32x7Ah_
1022465 | 9155-10-S-6-32x7Ah-MBS | ИБП серии 9155, мощность 10 кВа/9 кВт; 1 фаза вход/выход; с внутренними стандартными батареями; 1 линейка из 32 штук ёмкостью 7А*ч, время автономной работы 6 минут (полная мощность, нагрузка с pf=0,7); с сервисным байпасом сетевая (SNMP/Web) карта в комплекте | 290 | 30.5 | 70.2 | 81.7 | ИБП | 1-фазный вход/выход | 10 | 9 | - | опция | нет | да |  | да | ConnectUPS-X Web/SNMP card | PXGX | X-Slot ModBus RTU Card | X-Slot Relay Card | EMP001 | 6 |  |  | _8_10___ | _7.2_8_9______ | опция- | да- | да- | + | + | + | + | + | 9155-10-S-6-32x7Ah-MBS_
1022466 | 9155-10-N-6-32x7Ah | ИБП серии 9155, мощность 10 кВа/9 кВт; 3 фазы вход/1 фаза выход; с внутренними стандартными батареями; 1 линейка из 32 штук ёмкостью 7А*ч, время автономной работы 6 минут (полная мощность, нагрузка с pf=0,7) сетевая (SNMP/Web) карта в комплекте | 155 | 30.5 | 70.2 | 81.7 | ИБП | 3-фазный вход / 1-фазный выход | 10 | 9 | - | опция | нет | нет |  | да | ConnectUPS-X Web/SNMP card | PXGX | X-Slot ModBus RTU Card | X-Slot Relay Card | EMP001 | 6 |  |  | _8_10___ | _7.2_8_9______ | опция- | нет- | да- | + | + | + | + | + | 9155-10-N-6-32x7Ah_
1022467 | 9155-10-N-6-32x7Ah-MBS | ИБП серии 9155, мощность 10 кВа/9 кВт; 3 фазы вход/1 фаза выход; с внутренними стандартными батареями; 1 линейка из 32 штук ёмкостью 7А*ч, время автономной работы 6 минут (полная мощность, нагрузка с pf=0,7); с сервисным байпасом сетевая (SNMP/Web) карта в комплекте | 170 | 30.5 | 70.2 | 81.7 | ИБП | 3-фазный вход / 1-фазный выход | 10 | 9 | - | опция | нет | да |  | да | ConnectUPS-X Web/SNMP card | PXGX | X-Slot ModBus RTU Card | X-Slot Relay Card | EMP001 | 6 |  |  | _8_10___ | _7.2_8_9______ | опция- | да- | да- | + | + | + | + | + | 9155-10-N-6-32x7Ah-MBS_
1022468 | 9155-8-N-0-32x0Ah | ИБП серии 9155, мощность 8 кВа/7,2 кВт; 3 фазы вход/1 фаза выход; без батарей, с возможностью установки 1 линейки из 32 штук | 65 | 30.5 | 70.2 | 81.7 | ИБП | 3-фазный вход / 1-фазный выход | 8 | 7.2 | - | опция | нет | нет |  | нет | ConnectUPS-X Web/SNMP card | PXGX | X-Slot ModBus RTU Card | X-Slot Relay Card | EMP001 | - | - |  | _8____ | _7.2________ | опция- | нет- | нет- | + | + | + | + | + | 9155-8-N-0-32x0Ah_
1022469 | 9155-8-N-0-64x0Ah | ИБП серии 9155, мощность 8 кВа/7,2 кВт; 3 фазы вход/1 фаза выход; без батарей, с возможностью установки 2 линеек из 32 штук, | 80 | 30.5 | 70.2 | 121.4 | ИБП | 3-фазный вход / 1-фазный выход | 8 | 7.2 | - | опция | нет | нет |  | нет | ConnectUPS-X Web/SNMP card | PXGX | X-Slot ModBus RTU Card | X-Slot Relay Card | EMP001 | - | - |  | _8____ | _7.2________ | опция- | нет- | нет- | + | + | + | + | + | 9155-8-N-0-64x0Ah_
1022470 | 9155-10-N-0-32x0Ah | ИБП серии 9155, мощность 10 кВа/9 кВт; 3 фазы вход/1 фаза выход; без батарей, с возможностью установки 1 линейки из 32 штук | 65 | 30.5 | 70.2 | 81.7 | ИБП | 3-фазный вход / 1-фазный выход | 10 | 9 | - | опция | нет | нет |  | нет | ConnectUPS-X Web/SNMP card | PXGX | X-Slot ModBus RTU Card | X-Slot Relay Card | EMP001 | - | - |  | _8_10___ | _7.2_8_9______ | опция- | нет- | нет- | + | + | + | + | + | 9155-10-N-0-32x0Ah_
1022471 | 9155-10-N-0-64x0Ah | ИБП серии 9155, мощность 10 кВа/9 кВт; 3 фазы вход/1 фаза выход; без батарей, с возможностью установки 2 линеек из 32 штук сетевая (SNMP/Web) карта в комплекте | 80 | 30.5 | 70.2 | 121.4 | ИБП | 3-фазный вход / 1-фазный выход | 10 | 9 | - | опция | нет | нет |  | нет | ConnectUPS-X Web/SNMP card | PXGX | X-Slot ModBus RTU Card | X-Slot Relay Card | EMP001 | - | - |  | _8_10___ | _7.2_8_9______ | опция- | нет- | нет- | + | + | + | + | + | 9155-10-N-0-64x0Ah_
1022472 | 9155-12-N-0-32x0Ah | ИБП серии 9155, мощность 12 кВа/10,8 кВт; 3 фазы вход/1 фаза выход; без батарей, с возможностью установки 1 линейки из 32 штук | 65 | 30.5 | 70.2 | 81.7 | ИБП | 3-фазный вход / 1-фазный выход | 12 | 10.8 | - | опция | нет | нет |  | нет | ConnectUPS-X Web/SNMP card | PXGX | X-Slot ModBus RTU Card | X-Slot Relay Card | EMP001 | - | - |  | _8_10_12__ | _7.2_8_9_10_10.8____ | опция- | нет- | нет- | + | + | + | + | + | 9155-12-N-0-32x0Ah_
1022473 | 9155-12-N-0-64x0Ah | ИБП серии 9155, мощность 12 кВа/10,8 кВт; 3 фазы вход/1 фаза выход; без батарей, с возможностью установки 2 линеек из 32 штук сетевая (SNMP/Web) карта в комплекте | 80 | 30.5 | 70.2 | 121.4 | ИБП | 3-фазный вход / 1-фазный выход | 12 | 10.8 | - | опция | нет | нет |  | нет | ConnectUPS-X Web/SNMP card | PXGX | X-Slot ModBus RTU Card | X-Slot Relay Card | EMP001 | - | - |  | _8_10_12__ | _7.2_8_9_10_10.8____ | опция- | нет- | нет- | + | + | + | + | + | 9155-12-N-0-64x0Ah_
1022474 | 9155-15-N-0-32x0Ah | ИБП серии 9155, мощность 15 кВа/13,5 кВт; 3 фазы вход/1 фаза выход; без батарей, с возможностью установки 1 линейки из 32 штук | 65 | 30.5 | 70.2 | 81.7 | ИБП | 3-фазный вход / 1-фазный выход | 15 | 13.5 | - | опция | нет | нет |  | нет | ConnectUPS-X Web/SNMP card | PXGX | X-Slot ModBus RTU Card | X-Slot Relay Card | EMP001 | - | - |  | _8_10_12_15_ | _7.2_8_9_10_10.8_12_13.5__ | опция- | нет- | нет- | + | + | + | + | + | 9155-15-N-0-32x0Ah_
1022475 | 9155-15-N-0-64x0Ah | ИБП серии 9155, мощность 15 кВа/13,5 кВт; 3 фазы вход/1 фаза выход; без батарей, с возможностью установки 2 линеек из 32 штук сетевая (SNMP/Web) карта в комплекте | 80 | 30.5 | 70.2 | 121.4 | ИБП | 3-фазный вход / 1-фазный выход | 15 | 13.5 | - | опция | нет | нет |  | нет | ConnectUPS-X Web/SNMP card | PXGX | X-Slot ModBus RTU Card | X-Slot Relay Card | EMP001 | - | - |  | _8_10_12_15_ | _7.2_8_9_10_10.8_12_13.5__ | опция- | нет- | нет- | + | + | + | + | + | 9155-15-N-0-64x0Ah_
1022476 | 9155-8-NC-0 | ИБП серии 9155, мощность 8 кВа/7,2 кВт; 3 фазы вход/1 фаза выход; без батарейного модуля | 65 | 30.5 | 70.2 | 41.8 | ИБП | 3-фазный вход / 1-фазный выход | 8 | 7.2 | - | опция | нет | нет |  | нет | ConnectUPS-X Web/SNMP card | PXGX | X-Slot ModBus RTU Card | X-Slot Relay Card | EMP001 | - | - |  | _8____ | _7.2________ | опция- | нет- | нет- | + | + | + | + | + | 9155-8-NC-0_
1022477 | 9155-10-NC-0 | ИБП серии 9155, мощность 10 кВа/9 кВт; 3 фазы вход/1 фаза выход; без батарейного модуля | 65 | 30.5 | 70.2 | 41.8 | ИБП | 3-фазный вход / 1-фазный выход | 10 | 9 | - | опция | нет | нет |  | нет | ConnectUPS-X Web/SNMP card | PXGX | X-Slot ModBus RTU Card | X-Slot Relay Card | EMP001 | - | - |  | _8_10___ | _7.2_8_9______ | опция- | нет- | нет- | + | + | + | + | + | 9155-10-NC-0_
1022478 | 9155-12-NC-0 | ИБП серии 9155, мощность 12 кВа/10,8 кВт; 3 фазы вход/1 фаза выход; без батарейного модуля | 70 | 30.5 | 70.2 | 41.8 | ИБП | 3-фазный вход / 1-фазный выход | 12 | 10.8 | - | опция | нет | нет |  | нет | ConnectUPS-X Web/SNMP card | PXGX | X-Slot ModBus RTU Card | X-Slot Relay Card | EMP001 | - | - |  | _8_10_12__ | _7.2_8_9_10_10.8____ | опция- | нет- | нет- | + | + | + | + | + | 9155-12-NC-0_
1022479 | 9155-15-NC-0 | ИБП серии 9155, мощность 15 кВа/13,5 кВт; 3 фазы вход/1 фаза выход; без батарейного модуля | 70 | 30.5 | 70.2 | 41.8 | ИБП | 3-фазный вход / 1-фазный выход | 15 | 13.5 | - | опция | нет | нет |  | нет | ConnectUPS-X Web/SNMP card | PXGX | X-Slot ModBus RTU Card | X-Slot Relay Card | EMP001 | - | - |  | _8_10_12_15_ | _7.2_8_9_10_10.8_12_13.5__ | опция- | нет- | нет- | + | + | + | + | + | 9155-15-NC-0_
1022480 | 9155-8-N-10-32x7Ah | ИБП серии 9155, мощность 8 кВа/7,2 кВт; 3 фазы вход/1 фаза выход; с внутренними стандартными батареями; 1 линейка из 32 штук ёмкостью 7А*ч, время автономной работы 10 минут (полная мощность, нагрузка с pf=0,7) | 155 | 30.5 | 70.2 | 81.7 | ИБП | 3-фазный вход / 1-фазный выход | 8 | 7.2 | - | опция | нет | нет |  | да | ConnectUPS-X Web/SNMP card | PXGX | X-Slot ModBus RTU Card | X-Slot Relay Card | EMP001 | 10 |  |  | _8____ | _7.2________ | опция- | нет- | да- | + | + | + | + | + | 9155-8-N-10-32x7Ah_
1022481 | 9155-8-N-15-32x9Ah | ИБП серии 9155, мощность 8 кВа/7,2 кВт; 3 фазы вход/1 фаза выход; с внутренними стандартными батареями; 1 линейка из 32 штук ёмкостью 9А*ч, время автономной работы 15 минут (полная мощность, нагрузка с pf=0,7) | 160 | 30.5 | 70.2 | 81.7 | ИБП | 3-фазный вход / 1-фазный выход | 8 | 7.2 | - | опция | нет | нет |  | да | ConnectUPS-X Web/SNMP card | PXGX | X-Slot ModBus RTU Card | X-Slot Relay Card | EMP001 | 15 |  |  | _8____ | _7.2________ | опция- | нет- | да- | + | + | + | + | + | 9155-8-N-15-32x9Ah_
1022482 | 9155-8-N-28-64x7Ah | ИБП серии 9155, мощность 8 кВа/7,2 кВт; 3 фазы вход/1 фаза выход; с внутренними стандартными батареями; 2 линейки по 32 штуки ёмкостью 7А*ч, время автономной работы 28 минут (полная мощность, нагрузка с pf=0,7) | 250 | 30.5 | 70.2 | 121.4 | ИБП | 3-фазный вход / 1-фазный выход | 8 | 7.2 | - | опция | нет | нет |  | да | ConnectUPS-X Web/SNMP card | PXGX | X-Slot ModBus RTU Card | X-Slot Relay Card | EMP001 | 28 |  |  | _8____ | _7.2________ | опция- | нет- | да- | + | + | + | + | + | 9155-8-N-28-64x7Ah_
1022483 | 9155-8-N-33-64x9Ah | ИБП серии 9155, мощность 8 кВа/7,2 кВт; 3 фазы вход/1 фаза выход; с внутренними стандартными батареями; 2 линейки по 32 штуки ёмкостью 9А*ч, время автономной работы 33 минуты (полная мощность, нагрузка с pf=0,7) | 275 | 30.5 | 70.2 | 121.4 | ИБП | 3-фазный вход / 1-фазный выход | 8 | 7.2 | - | опция | нет | нет |  | да | ConnectUPS-X Web/SNMP card | PXGX | X-Slot ModBus RTU Card | X-Slot Relay Card | EMP001 | 33 |  |  | _8____ | _7.2________ | опция- | нет- | да- | + | + | + | + | + | 9155-8-N-33-64x9Ah_
1022484 | 9155-10-N-10-32x9Ah | ИБП серии 9155, мощность 10 кВа/9 кВт; 3 фазы вход/1 фаза выход; с внутренними стандартными батареями; 1 линейка из 32 штук ёмкостью 9А*ч, время автономной работы 10 минут (полная мощность, нагрузка с pf=0,7) | 160 | 30.5 | 70.2 | 81.7 | ИБП | 3-фазный вход / 1-фазный выход | 10 | 9 | - | опция | нет | нет |  | да | ConnectUPS-X Web/SNMP card | PXGX | X-Slot ModBus RTU Card | X-Slot Relay Card | EMP001 | 10 |  |  | _8_10___ | _7.2_8_9______ | опция- | нет- | да- | + | + | + | + | + | 9155-10-N-10-32x9Ah_
1022485 | 9155-10-N-20-64x7Ah | ИБП серии 9155, мощность 10 кВа/9 кВт; 3 фазы вход/1 фаза выход; с внутренними стандартными батареями; 2 линейки по 32 штуки ёмкостью 7А*ч, время автономной работы 20 минут (полная мощность, нагрузка с pf=0,7) сетевая (SNMP/Web) карта в комплекте | 250 | 30.5 | 70.2 | 121.4 | ИБП | 3-фазный вход / 1-фазный выход | 10 | 9 | - | опция | нет | нет |  | да | ConnectUPS-X Web/SNMP card | PXGX | X-Slot ModBus RTU Card | X-Slot Relay Card | EMP001 | 20 |  |  | _8_10___ | _7.2_8_9______ | опция- | нет- | да- | + | + | + | + | + | 9155-10-N-20-64x7Ah_
1022486 | 9155-10-N-25-64x9Ah | ИБП серии 9155, мощность 10 кВа/9 кВт; 3 фазы вход/1 фаза выход; с внутренними стандартными батареями; 2 линейки по 32 штуки ёмкостью 9А*ч, время автономной работы 25 минут (полная мощность, нагрузка с pf=0,7) сетевая (SNMP/Web) карта в комплекте | 275 | 30.5 | 70.2 | 121.4 | ИБП | 3-фазный вход / 1-фазный выход | 10 | 9 | - | опция | нет | нет |  | да | ConnectUPS-X Web/SNMP card | PXGX | X-Slot ModBus RTU Card | X-Slot Relay Card | EMP001 | 25 |  |  | _8_10___ | _7.2_8_9______ | опция- | нет- | да- | + | + | + | + | + | 9155-10-N-25-64x9Ah_
1022487 | 9155-12-N-8-32x9Ah | ИБП серии 9155, мощность 12 кВа/10,8 кВт; 3 фазы вход/1 фаза выход; с внутренними стандартными батареями; 1 линейка из 32 штук ёмкостью 9А*ч, время автономной работы 8 минут (полная мощность, нагрузка с pf=0,7) | 160 | 30.5 | 70.2 | 81.7 | ИБП | 3-фазный вход / 1-фазный выход | 12 | 10.8 | - | опция | нет | нет |  | да | ConnectUPS-X Web/SNMP card | PXGX | X-Slot ModBus RTU Card | X-Slot Relay Card | EMP001 | 8 |  |  | _8_10_12__ | _7.2_8_9_10_10.8____ | опция- | нет- | да- | + | + | + | + | + | 9155-12-N-8-32x9Ah_
1022488 | 9155-12-N-15-64x7Ah | ИБП серии 9155, мощность 12 кВа/10,8 кВт; 3 фазы вход/1 фаза выход; с внутренними стандартными батареями; 2 линейки по 32 штуки ёмкостью 7А*ч, время автономной работы 15 минут (полная мощность, нагрузка с pf=0,7) сетевая (SNMP/Web) карта в комплекте | 250 | 30.5 | 70.2 | 121.4 | ИБП | 3-фазный вход / 1-фазный выход | 12 | 10.8 | - | опция | нет | нет |  | да | ConnectUPS-X Web/SNMP card | PXGX | X-Slot ModBus RTU Card | X-Slot Relay Card | EMP001 | 15 |  |  | _8_10_12__ | _7.2_8_9_10_10.8____ | опция- | нет- | да- | + | + | + | + | + | 9155-12-N-15-64x7Ah_
1022489 | 9155-12-N-20-64x9Ah | ИБП серии 9155, мощность 12 кВа/10,8 кВт; 3 фазы вход/1 фаза выход; с внутренними стандартными батареями; 2 линейки по 32 штуки ёмкостью 9А*ч, время автономной работы 20 минут (полная мощность, нагрузка с pf=0,7) сетевая (SNMP/Web) карта в комплекте | 275 | 30.5 | 70.2 | 121.4 | ИБП | 3-фазный вход / 1-фазный выход | 12 | 10.8 | - | опция | нет | нет |  | да | ConnectUPS-X Web/SNMP card | PXGX | X-Slot ModBus RTU Card | X-Slot Relay Card | EMP001 | 20 |  |  | _8_10_12__ | _7.2_8_9_10_10.8____ | опция- | нет- | да- | + | + | + | + | + | 9155-12-N-20-64x9Ah_
1022490 | 9155-15-N-5-32x9Ah | ИБП серии 9155, мощность 15 кВа/13,5 кВт; 3 фазы вход/1 фаза выход; с внутренними стандартными батареями; 1 линейка из 32 штук ёмкостью 9А*ч, время автономной работы 5 минут (полная мощность, нагрузка с pf=0,7) | 160 | 30.5 | 70.2 | 81.7 | ИБП | 3-фазный вход / 1-фазный выход | 15 | 13.5 | - | опция | нет | нет |  | да | ConnectUPS-X Web/SNMP card | PXGX | X-Slot ModBus RTU Card | X-Slot Relay Card | EMP001 | 5 |  |  | _8_10_12_15_ | _7.2_8_9_10_10.8_12_13.5__ | опция- | нет- | да- | + | + | + | + | + | 9155-15-N-5-32x9Ah_
1022491 | 9155-15-N-10-64x7Ah | ИБП серии 9155, мощность 15 кВа/13,5 кВт; 3 фазы вход/1 фаза выход; с внутренними стандартными батареями; 2 линейки по 32 штуки ёмкостью 7А*ч, время автономной работы 10 минут (полная мощность, нагрузка с pf=0,7) сетевая (SNMP/Web) карта в комплекте | 250 | 30.5 | 70.2 | 121.4 | ИБП | 3-фазный вход / 1-фазный выход | 15 | 13.5 | - | опция | нет | нет |  | да | ConnectUPS-X Web/SNMP card | PXGX | X-Slot ModBus RTU Card | X-Slot Relay Card | EMP001 | 10 |  |  | _8_10_12_15_ | _7.2_8_9_10_10.8_12_13.5__ | опция- | нет- | да- | + | + | + | + | + | 9155-15-N-10-64x7Ah_
1022492 | 9155-15-N-15-64x9Ah | ИБП серии 9155, мощность 15 кВа/13,5 кВт; 3 фазы вход/1 фаза выход; с внутренними стандартными батареями; 2 линейки по 32 штуки ёмкостью 9А*ч, время автономной работы 15 минут (полная мощность, нагрузка с pf=0,7) сетевая (SNMP/Web) карта в комплекте | 275 | 30.5 | 70.2 | 121.4 | ИБП | 3-фазный вход / 1-фазный выход | 15 | 13.5 | - | опция | нет | нет |  | да | ConnectUPS-X Web/SNMP card | PXGX | X-Slot ModBus RTU Card | X-Slot Relay Card | EMP001 | 15 |  |  | _8_10_12_15_ | _7.2_8_9_10_10.8_12_13.5__ | опция- | нет- | да- | + | + | + | + | + | 9155-15-N-15-64x9Ah_
1022493 | 9155-8-NL-10-32x7Ah | ИБП серии 9155, мощность 8 кВа/7,2 кВт; 3 фазы вход/1 фаза выход; с внутренними батареями с удлинённым сроком службы; 1 линейка из 32 штук ёмкостью 7А*ч, время автономной работы 10 минут (полная мощность, нагрузка с pf=0,7) | 155 | 30.5 | 70.2 | 81.7 | ИБП | 3-фазный вход / 1-фазный выход | 8 | 7.2 | - | опция | нет | нет |  | да | ConnectUPS-X Web/SNMP card | PXGX | X-Slot ModBus RTU Card | X-Slot Relay Card | EMP001 | 10 |  |  | _8____ | _7.2________ | опция- | нет- | да- | + | + | + | + | + | 9155-8-NL-10-32x7Ah_
1022494 | 9155-8-NL-28-64x7Ah | ИБП серии 9155, мощность 8 кВа/7,2 кВт; 3 фазы вход/1 фаза выход; с внутренними батареями с удлинённым сроком службы; 2 линейки по 32 штуки ёмкостью 7А*ч, время автономной работы 28 минут (полная мощность, нагрузка с pf=0,7) | 265 | 30.5 | 70.2 | 121.4 | ИБП | 3-фазный вход / 1-фазный выход | 8 | 7.2 | - | опция | нет | нет |  | да | ConnectUPS-X Web/SNMP card | PXGX | X-Slot ModBus RTU Card | X-Slot Relay Card | EMP001 | 28 |  |  | _8____ | _7.2________ | опция- | нет- | да- | + | + | + | + | + | 9155-8-NL-28-64x7Ah_
1022495 | 9155-10-NL-6-32x7Ah | ИБП серии 9155, мощность 10 кВа/9 кВт; 3 фазы вход/1 фаза выход; с внутренними батареями с удлинённым сроком службы; 1 линейка из 32 штук ёмкостью 7А*ч, время автономной работы 6 минут (полная мощность, нагрузка с pf=0,7) сетевая (SNMP/Web) карта в комплекте | 155 | 30.5 | 70.2 | 81.7 | ИБП | 3-фазный вход / 1-фазный выход | 10 | 9 | - | опция | нет | нет |  | да | ConnectUPS-X Web/SNMP card | PXGX | X-Slot ModBus RTU Card | X-Slot Relay Card | EMP001 | 6 |  |  | _8_10___ | _7.2_8_9______ | опция- | нет- | да- | + | + | + | + | + | 9155-10-NL-6-32x7Ah_
1022496 | 9155-10-NL-20-64x7Ah | ИБП серии 9155, мощность 10 кВа/9 кВт; 3 фазы вход/1 фаза выход; с внутренними батареями с удлинённым сроком службы; 2 линейки по 32 штуки ёмкостью 7А*ч, время автономной работы 20 минут (полная мощность, нагрузка с pf=0,7) сетевая (SNMP/Web) карта в комплекте | 265 | 30.5 | 70.2 | 121.4 | ИБП | 3-фазный вход / 1-фазный выход | 10 | 9 | - | опция | нет | нет |  | да | ConnectUPS-X Web/SNMP card | PXGX | X-Slot ModBus RTU Card | X-Slot Relay Card | EMP001 | 20 |  |  | _8_10___ | _7.2_8_9______ | опция- | нет- | да- | + | + | + | + | + | 9155-10-NL-20-64x7Ah_
1022497 | 9155-12-NL-15-64x7Ah | ИБП серии 9155, мощность 12 кВа/10,8 кВт; 3 фазы вход/1 фаза выход; с внутренними батареями с удлинённым сроком службы; 2 линейки по 32 штуки ёмкостью 7А*ч, время автономной работы 15 минут (полная мощность, нагрузка с pf=0,7) сетевая (SNMP/Web) карта в комплекте | 265 | 30.5 | 70.2 | 121.4 | ИБП | 3-фазный вход / 1-фазный выход | 12 | 10.8 | - | опция | нет | нет |  | да | ConnectUPS-X Web/SNMP card | PXGX | X-Slot ModBus RTU Card | X-Slot Relay Card | EMP001 | 15 |  |  | _8_10_12__ | _7.2_8_9_10_10.8____ | опция- | нет- | да- | + | + | + | + | + | 9155-12-NL-15-64x7Ah_
1022498 | 9155-15-NL-10-64x7Ah | ИБП серии 9155, мощность 15 кВа/13,5 кВт; 3 фазы вход/1 фаза выход; с внутренними батареями с удлинённым сроком службы; 2 линейки по 32 штуки ёмкостью 7А*ч, время автономной работы 10 минут (полная мощность, нагрузка с pf=0,7) сетевая (SNMP/Web) карта в комплекте | 265 | 30.5 | 70.2 | 121.4 | ИБП | 3-фазный вход / 1-фазный выход | 15 | 13.5 | - | опция | нет | нет |  | да | ConnectUPS-X Web/SNMP card | PXGX | X-Slot ModBus RTU Card | X-Slot Relay Card | EMP001 | 10 |  |  | _8_10_12_15_ | _7.2_8_9_10_10.8_12_13.5__ | опция- | нет- | да- | + | + | + | + | + | 9155-15-NL-10-64x7Ah_
1022499 | 9155-8-NT-0-32x0Ah | ИБП серии 9155, мощность 8 кВа/7,2 кВт; 3 фазы вход/1 фаза выход; с выходным трансформатором; без батарей, с возможностью установки 1 линейки из 32 штук | 180 | 30.5 | 70.2 | 81.7 | ИБП | 3-фазный вход / 1-фазный выход | 8 | 7.2 | - | опция | нет | нет |  | нет | ConnectUPS-X Web/SNMP card | PXGX | X-Slot ModBus RTU Card | X-Slot Relay Card | EMP001 | - | - |  | _8____ | _7.2________ | опция- | нет- | нет- | + | + | + | + | + | 9155-8-NT-0-32x0Ah_
1022500 | 9155-8-NT-14-32x9Ah | ИБП серии 9155, мощность 8 кВа/7,2 кВт; 3 фазы вход/1 фаза выход; с выходным трансформатором; с внутренними стандартными батареями; 1 линейка из 32 штук ёмкостью 9А*ч, время автономной работы 14 минут (полная мощность, нагрузка с pf=0,7) | 270 | 30.5 | 70.2 | 81.7 | ИБП | 3-фазный вход / 1-фазный выход | 8 | 7.2 | - | опция | нет | нет |  | да | ConnectUPS-X Web/SNMP card | PXGX | X-Slot ModBus RTU Card | X-Slot Relay Card | EMP001 | 14 |  |  | _8____ | _7.2________ | опция- | нет- | да- | + | + | + | + | + | 9155-8-NT-14-32x9Ah_
1022501 | 9155-10-NT-0-32x0Ah | ИБП серии 9155, мощность 10 кВа/9 кВт; 3 фазы вход/1 фаза выход; с выходным трансформатором; без батарей, с возможностью установки 1 линейки из 32 штук | 180 | 30.5 | 70.2 | 121.4 | ИБП | 3-фазный вход / 1-фазный выход | 10 | 9 | - | опция | нет | нет |  | нет | ConnectUPS-X Web/SNMP card | PXGX | X-Slot ModBus RTU Card | X-Slot Relay Card | EMP001 | - | - |  | _8_10___ | _7.2_8_9______ | опция- | нет- | нет- | + | + | + | + | + | 9155-10-NT-0-32x0Ah_
1022502 | 9155-10-NT-10-32x9Ah | ИБП серии 9155, мощность 10 кВа/9 кВт; 3 фазы вход/1 фаза выход; с выходным трансформатором; с внутренними стандартными батареями; 1 линейка из 32 штук ёмкостью 9А*ч, время автономной работы 10 минут (полная мощность, нагрузка с pf=0,7) | 270 | 30.5 | 70.2 | 121.4 | ИБП | 3-фазный вход / 1-фазный выход | 10 | 9 | - | опция | нет | нет |  | да | ConnectUPS-X Web/SNMP card | PXGX | X-Slot ModBus RTU Card | X-Slot Relay Card | EMP001 | 10 |  |  | _8_10___ | _7.2_8_9______ | опция- | нет- | да- | + | + | + | + | + | 9155-10-NT-10-32x9Ah_
1022503 | 9155-12-NT-0-32x0Ah | ИБП серии 9155, мощность 12 кВа/10,8 кВт; 3 фазы вход/1 фаза выход; с выходным трансформатором; без батарей, с возможностью установки 1 линейки из 32 штук | 185 | 30.5 | 70.2 | 81.7 | ИБП | 3-фазный вход / 1-фазный выход | 12 | 10.8 | - | опция | нет | нет |  | нет | ConnectUPS-X Web/SNMP card | PXGX | X-Slot ModBus RTU Card | X-Slot Relay Card | EMP001 | - | - |  | _8_10_12__ | _7.2_8_9_10_10.8____ | опция- | нет- | нет- | + | + | + | + | + | 9155-12-NT-0-32x0Ah_
1022504 | 9155-12-NT-8-32x9Ah | ИБП серии 9155, мощность 12 кВа/10,8 кВт; 3 фазы вход/1 фаза выход; с выходным трансформатором; с внутренними стандартными батареями; 1 линейка из 32 штук ёмкостью 9А*ч, время автономной работы 8 минут (полная мощность, нагрузка с pf=0,7) | 275 | 30.5 | 70.2 | 81.7 | ИБП | 3-фазный вход / 1-фазный выход | 12 | 10.8 | - | опция | нет | нет |  | да | ConnectUPS-X Web/SNMP card | PXGX | X-Slot ModBus RTU Card | X-Slot Relay Card | EMP001 | 8 |  |  | _8_10_12__ | _7.2_8_9_10_10.8____ | опция- | нет- | да- | + | + | + | + | + | 9155-12-NT-8-32x9Ah_
1022505 | 9155-15-NT-0-32x0Ah | ИБП серии 9155, мощность 15 кВа/13,5 кВт; 3 фазы вход/1 фаза выход; с выходным трансформатором; без батарей, с возможностью установки 1 линейки из 32 штук | 185 | 30.5 | 70.2 | 121.4 | ИБП | 3-фазный вход / 1-фазный выход | 15 | 13.5 | - | опция | нет | нет |  | нет | ConnectUPS-X Web/SNMP card | PXGX | X-Slot ModBus RTU Card | X-Slot Relay Card | EMP001 | - | - |  | _8_10_12_15_ | _7.2_8_9_10_10.8_12_13.5__ | опция- | нет- | нет- | + | + | + | + | + | 9155-15-NT-0-32x0Ah_
1022506 | 9155-15-NT-5-32x9Ah | ИБП серии 9155, мощность 15 кВа/13,5 кВт; 3 фазы вход/1 фаза выход; с выходным трансформатором; с внутренними стандартными батареями; 1 линейка из 32 штук ёмкостью 9А*ч, время автономной работы 5 минут (полная мощность, нагрузка с pf=0,7) | 275 | 30.5 | 70.2 | 121.4 | ИБП | 3-фазный вход / 1-фазный выход | 15 | 13.5 | - | опция | нет | нет |  | да | ConnectUPS-X Web/SNMP card | PXGX | X-Slot ModBus RTU Card | X-Slot Relay Card | EMP001 | 5 |  |  | _8_10_12_15_ | _7.2_8_9_10_10.8_12_13.5__ | опция- | нет- | да- | + | + | + | + | + | 9155-15-NT-5-32x9Ah_
1022507 | 9155-8-N-10-32x7Ah-MBS | ИБП серии 9155, мощность 8 кВа/7,2 кВт; 3 фазы вход/1 фаза выход; с внутренними стандартными батареями; 1 линейка из 32 штук ёмкостью 7А*ч, время автономной работы 10 минут (полная мощность, нагрузка с pf=0,7); с сервисным байпасом | 170 | 30.5 | 70.2 | 81.7 | ИБП | 3-фазный вход / 1-фазный выход | 8 | 7.2 | - | опция | нет | да |  | да | ConnectUPS-X Web/SNMP card | PXGX | X-Slot ModBus RTU Card | X-Slot Relay Card | EMP001 | 10 |  |  | _8____ | _7.2________ | опция- | да- | да- | + | + | + | + | + | 9155-8-N-10-32x7Ah-MBS_
1022508 | 9155-8-N-15-32x9Ah-MBS | ИБП серии 9155, мощность 8 кВа/7,2 кВт; 3 фазы вход/1 фаза выход; с внутренними стандартными батареями; 1 линейка из 32 штук ёмкостью 9А*ч, время автономной работы 15 минут (полная мощность, нагрузка с pf=0,7); с сервисным байпасом | 175 | 30.5 | 70.2 | 81.7 | ИБП | 3-фазный вход / 1-фазный выход | 8 | 7.2 | - | опция | нет | да |  | да | ConnectUPS-X Web/SNMP card | PXGX | X-Slot ModBus RTU Card | X-Slot Relay Card | EMP001 | 15 |  |  | _8____ | _7.2________ | опция- | да- | да- | + | + | + | + | + | 9155-8-N-15-32x9Ah-MBS_
1022509 | 9155-8-N-28-64x7Ah-MBS | ИБП серии 9155, мощность 8 кВа/7,2 кВт; 3 фазы вход/1 фаза выход; с внутренними стандартными батареями; 2 линейки по 32 штуки ёмкостью 7А*ч, время автономной работы 28 минут (полная мощность, нагрузка с pf=0,7); с сервисным байпасом | 280 | 30.5 | 70.2 | 121.4 | ИБП | 3-фазный вход / 1-фазный выход | 8 | 7.2 | - | опция | нет | да |  | да | ConnectUPS-X Web/SNMP card | PXGX | X-Slot ModBus RTU Card | X-Slot Relay Card | EMP001 | 28 |  |  | _8____ | _7.2________ | опция- | да- | да- | + | + | + | + | + | 9155-8-N-28-64x7Ah-MBS_
1022510 | 9155-8-N-33-64x9Ah-MBS | ИБП серии 9155, мощность 8 кВа/7,2 кВт; 3 фазы вход/1 фаза выход; с внутренними стандартными батареями; 2 линейки по 32 штуки ёмкостью 9А*ч, время автономной работы 33 минуты (полная мощность, нагрузка с pf=0,7); с сервисным байпасом | 290 | 30.5 | 70.2 | 121.4 | ИБП | 3-фазный вход / 1-фазный выход | 8 | 7.2 | - | опция | нет | да |  | да | ConnectUPS-X Web/SNMP card | PXGX | X-Slot ModBus RTU Card | X-Slot Relay Card | EMP001 | 33 |  |  | _8____ | _7.2________ | опция- | да- | да- | + | + | + | + | + | 9155-8-N-33-64x9Ah-MBS_
1022511 | 9155-10-N-10-32x9Ah-MBS | ИБП серии 9155, мощность 10 кВа/9 кВт; 3 фазы вход/1 фаза выход; с внутренними стандартными батареями; 1 линейка из 32 штук ёмкостью 9А*ч, время автономной работы 10 минут (полная мощность, нагрузка с pf=0,7); с сервисным байпасом | 175 | 30.5 | 70.2 | 81.7 | ИБП | 3-фазный вход / 1-фазный выход | 10 | 9 | - | опция | нет | да |  | да | ConnectUPS-X Web/SNMP card | PXGX | X-Slot ModBus RTU Card | X-Slot Relay Card | EMP001 | 10 |  |  | _8_10___ | _7.2_8_9______ | опция- | да- | да- | + | + | + | + | + | 9155-10-N-10-32x9Ah-MBS_
1022512 | 9155-10-N-20-64x7Ah-MBS | ИБП серии 9155, мощность 10 кВа/9 кВт; 3 фазы вход/1 фаза выход; с внутренними стандартными батареями; 2 линейки по 32 штуки ёмкостью 7А*ч, время автономной работы 20 минут (полная мощность, нагрузка с pf=0,7); с сервисным байпасом сетевая (SNMP/Web) карта в комплекте | 280 | 30.5 | 70.2 | 121.4 | ИБП | 3-фазный вход / 1-фазный выход | 10 | 9 | - | опция | нет | да |  | да | ConnectUPS-X Web/SNMP card | PXGX | X-Slot ModBus RTU Card | X-Slot Relay Card | EMP001 | 20 |  |  | _8_10___ | _7.2_8_9______ | опция- | да- | да- | + | + | + | + | + | 9155-10-N-20-64x7Ah-MBS_
1022513 | 9155-10-N-26-64x9Ah-MBS | ИБП серии 9155, мощность 10 кВа/9 кВт; 3 фазы вход/1 фаза выход; с внутренними стандартными батареями; 2 линейки по 32 штуки ёмкостью 9А*ч, время автономной работы 26 минут (полная мощность, нагрузка с pf=0,7); с сервисным байпасом сетевая (SNMP/Web) карта в комплекте | 290 | 30.5 | 70.2 | 121.4 | ИБП | 3-фазный вход / 1-фазный выход | 10 | 9 | - | опция | нет | да |  | да | ConnectUPS-X Web/SNMP card | PXGX | X-Slot ModBus RTU Card | X-Slot Relay Card | EMP001 | 26 |  |  | _8_10___ | _7.2_8_9______ | опция- | да- | да- | + | + | + | + | + | 9155-10-N-26-64x9Ah-MBS_
1022514 | 9155-12-N-8-32x9Ah-MBS | ИБП серии 9155, мощность 12 кВа/10,8 кВт; 3 фазы вход/1 фаза выход; с внутренними стандартными батареями; 1 линейка из 32 штук ёмкостью 9А*ч, время автономной работы 8 минут (полная мощность, нагрузка с pf=0,7); с сервисным байпасом | 175 | 30.5 | 70.2 | 81.7 | ИБП | 3-фазный вход / 1-фазный выход | 12 | 10.8 | - | опция | нет | да |  | да | ConnectUPS-X Web/SNMP card | PXGX | X-Slot ModBus RTU Card | X-Slot Relay Card | EMP001 | 8 |  |  | _8_10_12__ | _7.2_8_9_10_10.8____ | опция- | да- | да- | + | + | + | + | + | 9155-12-N-8-32x9Ah-MBS_
1022515 | 9155-12-N-15-64x7Ah-MBS | ИБП серии 9155, мощность 12 кВа/10,8 кВт; 3 фазы вход/1 фаза выход; с внутренними стандартными батареями; 2 линейки по 32 штуки ёмкостью 7А*ч, время автономной работы 15 минут (полная мощность, нагрузка с pf=0,7); с сервисным байпасом сетевая (SNMP/Web) карта в комплекте | 280 | 30.5 | 70.2 | 121.4 | ИБП | 3-фазный вход / 1-фазный выход | 12 | 10.8 | - | опция | нет | да |  | да | ConnectUPS-X Web/SNMP card | PXGX | X-Slot ModBus RTU Card | X-Slot Relay Card | EMP001 | 15 |  |  | _8_10_12__ | _7.2_8_9_10_10.8____ | опция- | да- | да- | + | + | + | + | + | 9155-12-N-15-64x7Ah-MBS_
1022516 | 9155-12-N-20-64x9Ah-MBS | ИБП серии 9155, мощность 12 кВа/10,8 кВт; 3 фазы вход/1 фаза выход; с внутренними стандартными батареями; 2 линейки по 32 штуки ёмкостью 9А*ч, время автономной работы 20 минут (полная мощность, нагрузка с pf=0,7); с сервисным байпасом сетевая (SNMP/Web) карта в комплекте | 290 | 30.5 | 70.2 | 121.4 | ИБП | 3-фазный вход / 1-фазный выход | 12 | 10.8 | - | опция | нет | да |  | да | ConnectUPS-X Web/SNMP card | PXGX | X-Slot ModBus RTU Card | X-Slot Relay Card | EMP001 | 20 |  |  | _8_10_12__ | _7.2_8_9_10_10.8____ | опция- | да- | да- | + | + | + | + | + | 9155-12-N-20-64x9Ah-MBS_
1022517 | 9155-15-N-5-32x9Ah-MBS | ИБП серии 9155, мощность 15 кВа/13,5 кВт; 3 фазы вход/1 фаза выход; с внутренними стандартными батареями; 1 линейка из 32 штук ёмкостью 9А*ч, время автономной работы 5 минут (полная мощность, нагрузка с pf=0,7); с сервисным байпасом | 175 | 30.5 | 70.2 | 81.7 | ИБП | 3-фазный вход / 1-фазный выход | 15 | 13.5 | - | опция | нет | да |  | да | ConnectUPS-X Web/SNMP card | PXGX | X-Slot ModBus RTU Card | X-Slot Relay Card | EMP001 | 5 |  |  | _8_10_12_15_ | _7.2_8_9_10_10.8_12_13.5__ | опция- | да- | да- | + | + | + | + | + | 9155-15-N-5-32x9Ah-MBS_
1022518 | 9155-15-N-10-64x7Ah-MBS | ИБП серии 9155, мощность 15 кВа/13,5 кВт; 3 фазы вход/1 фаза выход; с внутренними стандартными батареями; 2 линейки по 32 штуки ёмкостью 7А*ч, время автономной работы 10 минут (полная мощность, нагрузка с pf=0,7); с сервисным байпасом сетевая (SNMP/Web) карта в комплекте | 280 | 30.5 | 70.2 | 121.4 | ИБП | 3-фазный вход / 1-фазный выход | 15 | 13.5 | - | опция | нет | да |  | да | ConnectUPS-X Web/SNMP card | PXGX | X-Slot ModBus RTU Card | X-Slot Relay Card | EMP001 | 10 |  |  | _8_10_12_15_ | _7.2_8_9_10_10.8_12_13.5__ | опция- | да- | да- | + | + | + | + | + | 9155-15-N-10-64x7Ah-MBS_
1022519 | 9155-15-N-15-64x9Ah-MBS | ИБП серии 9155, мощность 15 кВа/13,5 кВт; 3 фазы вход/1 фаза выход; с внутренними стандартными батареями; 2 линейки по 32 штуки ёмкостью 9А*ч, время автономной работы 15 минут (полная мощность, нагрузка с pf=0,7); с сервисным байпасом сетевая (SNMP/Web) карта в комплекте | 290 | 30.5 | 70.2 | 121.4 | ИБП | 3-фазный вход / 1-фазный выход | 15 | 13.5 | - | опция | нет | да |  | да | ConnectUPS-X Web/SNMP card | PXGX | X-Slot ModBus RTU Card | X-Slot Relay Card | EMP001 | 15 |  |  | _8_10_12_15_ | _7.2_8_9_10_10.8_12_13.5__ | опция- | да- | да- | + | + | + | + | + | 9155-15-N-15-64x9Ah-MBS_
1022520 | 9155-8-NL-10-32x7Ah-MBS | ИБП серии 9155, мощность 8 кВа/7,2 кВт; 3 фазы вход/1 фаза выход; с внутренними батареями с удлинённым сроком службы; 1 линейка из 32 штук ёмкостью 7А*ч, время автономной работы 10 минут (полная мощность, нагрузка с pf=0,7); с сервисным байпасом | 170 | 30.5 | 70.2 | 81.7 | ИБП | 3-фазный вход / 1-фазный выход | 8 | 7.2 | - | опция | нет | да |  | да | ConnectUPS-X Web/SNMP card | PXGX | X-Slot ModBus RTU Card | X-Slot Relay Card | EMP001 | 10 |  |  | _8____ | _7.2________ | опция- | да- | да- | + | + | + | + | + | 9155-8-NL-10-32x7Ah-MBS_
1022521 | 9155-8-NL-28-64x7Ah-MBS | ИБП серии 9155, мощность 8 кВа/7,2 кВт; 3 фазы вход/1 фаза выход; с внутренними батареями с удлинённым сроком службы; 2 линейки по 32 штуки ёмкостью 7А*ч, время автономной работы 28 минут (полная мощность, нагрузка с pf=0,7); с сервисным байпасом | 280 | 30.5 | 70.2 | 121.4 | ИБП | 3-фазный вход / 1-фазный выход | 8 | 7.2 | - | опция | нет | да |  | да | ConnectUPS-X Web/SNMP card | PXGX | X-Slot ModBus RTU Card | X-Slot Relay Card | EMP001 | 28 |  |  | _8____ | _7.2________ | опция- | да- | да- | + | + | + | + | + | 9155-8-NL-28-64x7Ah-MBS_
1022522 | 9155-10-NL-6-32x7Ah-MBS | ИБП серии 9155, мощность 10 кВа/9 кВт; 3 фазы вход/1 фаза выход; с внутренними батареями с удлинённым сроком службы; 1 линейка из 32 штук ёмкостью 7А*ч, время автономной работы 6 минут (полная мощность, нагрузка с pf=0,7); с сервисным байпасом сетевая (SNMP/Web) карта в комплекте | 170 | 30.5 | 70.2 | 81.7 | ИБП | 3-фазный вход / 1-фазный выход | 10 | 9 | - | опция | нет | да |  | да | ConnectUPS-X Web/SNMP card | PXGX | X-Slot ModBus RTU Card | X-Slot Relay Card | EMP001 | 6 |  |  | _8_10___ | _7.2_8_9______ | опция- | да- | да- | + | + | + | + | + | 9155-10-NL-6-32x7Ah-MBS_
1022523 | 9155-10-NL-20-64x7Ah-MBS | ИБП серии 9155, мощность 10 кВа/9 кВт; 3 фазы вход/1 фаза выход; с внутренними батареями с удлинённым сроком службы; 2 линейки по 32 штуки ёмкостью 7А*ч, время автономной работы 20 минут (полная мощность, нагрузка с pf=0,7); с сервисным байпасом сетевая (SNMP/Web) карта в комплекте | 280 | 30.5 | 70.2 | 121.4 | ИБП | 3-фазный вход / 1-фазный выход | 10 | 9 | - | опция | нет | да |  | да | ConnectUPS-X Web/SNMP card | PXGX | X-Slot ModBus RTU Card | X-Slot Relay Card | EMP001 | 20 |  |  | _8_10___ | _7.2_8_9______ | опция- | да- | да- | + | + | + | + | + | 9155-10-NL-20-64x7Ah-MBS_
1022524 | 9155-12-NL-15-64x7Ah-MBS | ИБП серии 9155, мощность 12 кВа/10,8 кВт; 3 фазы вход/1 фаза выход; с внутренними батареями с удлинённым сроком службы; 2 линейки по 32 штуки ёмкостью 7А*ч, время автономной работы 15 минут (полная мощность, нагрузка с pf=0,7); с сервисным байпасом сетевая (SNMP/Web) карта в комплекте | 285 | 30.5 | 70.2 | 121.4 | ИБП | 3-фазный вход / 1-фазный выход | 12 | 10.8 | - | опция | нет | да |  | да | ConnectUPS-X Web/SNMP card | PXGX | X-Slot ModBus RTU Card | X-Slot Relay Card | EMP001 | 15 |  |  | _8_10_12__ | _7.2_8_9_10_10.8____ | опция- | да- | да- | + | + | + | + | + | 9155-12-NL-15-64x7Ah-MBS_
1022525 | 9155-15-NL-10-64x7Ah-MBS | ИБП серии 9155, мощность 15 кВа/13,5 кВт; 3 фазы вход/1 фаза выход; с внутренними батареями с удлинённым сроком службы; 2 линейки по 32 штуки ёмкостью 7А*ч, время автономной работы 10 минут (полная мощность, нагрузка с pf=0,7); с сервисным байпасом сетевая (SNMP/Web) карта в комплекте | 285 | 30.5 | 70.2 | 121.4 | ИБП | 3-фазный вход / 1-фазный выход | 15 | 13.5 | - | опция | нет | да |  | да | ConnectUPS-X Web/SNMP card | PXGX | X-Slot ModBus RTU Card | X-Slot Relay Card | EMP001 | 10 |  |  | _8_10_12_15_ | _7.2_8_9_10_10.8_12_13.5__ | опция- | да- | да- | + | + | + | + | + | 9155-15-NL-10-64x7Ah-MBS_
1022526 | 9155-8-S-0-32x0Ah | ИБП серии 9155, мощность 8 кВа/7,2 кВт; 1 фаза вход/выход; без батарей; с возможностью установки 1 линейки из 32 штук | 85 | 30.5 | 70.2 | 81.7 | ИБП | 1-фазный вход/выход | 8 | 7.2 | - | опция | нет | нет |  | нет | ConnectUPS-X Web/SNMP card | PXGX | X-Slot ModBus RTU Card | X-Slot Relay Card | EMP001 | - | - |  | _8____ | _7.2________ | опция- | нет- | нет- | + | + | + | + | + | 9155-8-S-0-32x0Ah_
1022527 | 9155-8-S-0-64x0Ah | ИБП серии 9155, мощность 8 кВа/7,2 кВт; 1 фаза вход/выход; без батарей; с возможностью установки 2 линеек из 32 штук; pf=0,9 | 110 | 30.5 | 70.2 | 121.4 | ИБП | 1-фазный вход/выход | 8 | 7.2 | - | опция | нет | нет |  | нет | ConnectUPS-X Web/SNMP card | PXGX | X-Slot ModBus RTU Card | X-Slot Relay Card | EMP001 | - | - |  | _8____ | _7.2________ | опция- | нет- | нет- | + | + | + | + | + | 9155-8-S-0-64x0Ah_
1022528 | 9155-10-S-0-32x0Ah | ИБП серии 9155, мощность 10 кВа/9 кВт; 1 фаза вход/выход; без батарей; с возможностью установки 1 линейки из 32 штук | 85 | 30.5 | 70.2 | 81.7 | ИБП | 1-фазный вход/выход | 10 | 9 | - | опция | нет | нет |  | нет | ConnectUPS-X Web/SNMP card | PXGX | X-Slot ModBus RTU Card | X-Slot Relay Card | EMP001 | - | - |  | _8_10___ | _7.2_8_9______ | опция- | нет- | нет- | + | + | + | + | + | 9155-10-S-0-32x0Ah_
1022529 | 9155-10-S-0-64x0Ah | ИБП серии 9155, мощность 10 кВа/9 кВт; 1 фаза вход/выход; без батарей; с возможностью установки 2 линеек из 32 штук; pf=0,9сетевая (SNMP/Web) карта в комплекте | 110 | 30.5 | 70.2 | 121.4 | ИБП | 1-фазный вход/выход | 10 | 9 | - | опция | нет | нет |  | нет | ConnectUPS-X Web/SNMP card | PXGX | X-Slot ModBus RTU Card | X-Slot Relay Card | EMP001 | - | - |  | _8_10___ | _7.2_8_9______ | опция- | нет- | нет- | + | + | + | + | + | 9155-10-S-0-64x0Ah_
1022530 | 9155-8-SC-0 | ИБП серии 9155, мощность 8 кВа/7,2 кВт; 1 фаза вход/выход; без батарейного модуля | 70 | 30.5 | 70.2 | 41.8 | ИБП | 1-фазный вход/выход | 8 | 7.2 | - | опция | нет | нет |  | нет | ConnectUPS-X Web/SNMP card | PXGX | X-Slot ModBus RTU Card | X-Slot Relay Card | EMP001 | - | - |  | _8____ | _7.2________ | опция- | нет- | нет- | + | + | + | + | + | 9155-8-SC-0_
1022531 | 9155-10-SC-0 | ИБП серии 9155, мощность 10 кВа/9 кВт; 1 фаза вход/выход; без батарейного модуля | 70 | 30.5 | 70.2 | 41.8 | ИБП | 1-фазный вход/выход | 10 | 9 | - | опция | нет | нет |  | нет | ConnectUPS-X Web/SNMP card | PXGX | X-Slot ModBus RTU Card | X-Slot Relay Card | EMP001 | - | - |  | _8_10___ | _7.2_8_9______ | опция- | нет- | нет- | + | + | + | + | + | 9155-10-SC-0_
1022532 | 9155-8-S-10-32x7Ah | ИБП серии 9155, мощность 8 кВа/7,2 кВт; 1 фаза вход/выход; с внутренними стандартными батареями; 1 линейка из 32 штук ёмкостью 7А*ч, время автономной работы 10 минут (полная мощность, нагрузка с pf=0,7) | 155 | 30.5 | 70.2 | 81.7 | ИБП | 1-фазный вход/выход | 8 | 7.2 | - | опция | нет | нет |  | да | ConnectUPS-X Web/SNMP card | PXGX | X-Slot ModBus RTU Card | X-Slot Relay Card | EMP001 | 10 |  |  | _8____ | _7.2________ | опция- | нет- | да- | + | + | + | + | + | 9155-8-S-10-32x7Ah_
1022533 | 9155-8-S-15-32x9Ah | ИБП серии 9155, мощность 8 кВа/7,2 кВт; 1 фаза вход/выход; с внутренними стандартными батареями; 1 линейка из 32 штук ёмкостью 9А*ч, время автономной работы 15 минут (полная мощность, нагрузка с pf=0,7) | 160 | 30.5 | 70.2 | 81.7 | ИБП | 1-фазный вход/выход | 8 | 7.2 | - | опция | нет | нет |  | да | ConnectUPS-X Web/SNMP card | PXGX | X-Slot ModBus RTU Card | X-Slot Relay Card | EMP001 | 15 |  |  | _8____ | _7.2________ | опция- | нет- | да- | + | + | + | + | + | 9155-8-S-15-32x9Ah_
1022534 | 9155-8-S-28-64x7Ah | ИБП серии 9155, мощность 8 кВа/7,2 кВт; 1 фаза вход/выход; с внутренними стандартными батареями; 2 линейки по 32 штуки ёмкостью 7А*ч, время автономной работы 28 минут (полная мощность, нагрузка с pf=0,7) | 250 | 30.5 | 70.2 | 121.4 | ИБП | 1-фазный вход/выход | 8 | 7.2 | - | опция | нет | нет |  | да | ConnectUPS-X Web/SNMP card | PXGX | X-Slot ModBus RTU Card | X-Slot Relay Card | EMP001 | 28 |  |  | _8____ | _7.2________ | опция- | нет- | да- | + | + | + | + | + | 9155-8-S-28-64x7Ah_
1022535 | 9155-8-S-33-64x9Ah | ИБП серии 9155, мощность 8 кВа/7,2 кВт; 1 фаза вход/выход; с внутренними стандартными батареями; 2 линейки по 32 штуки ёмкостью 9А*ч, время автономной работы 33 минуты (полная мощность, нагрузка с pf=0,7) | 275 | 30.5 | 70.2 | 121.4 | ИБП | 1-фазный вход/выход | 8 | 7.2 | - | опция | нет | нет |  | да | ConnectUPS-X Web/SNMP card | PXGX | X-Slot ModBus RTU Card | X-Slot Relay Card | EMP001 | 33 |  |  | _8____ | _7.2________ | опция- | нет- | да- | + | + | + | + | + | 9155-8-S-33-64x9Ah_
1022536 | 9155-10-S-10-32x9Ah | ИБП серии 9155, мощность 10 кВа/9 кВт; 1 фаза вход/выход; с внутренними стандартными батареями; 1 линейка из 32 штук ёмкостью 9А*ч, время автономной работы 10 минут (полная мощность, нагрузка с pf=0,7) | 160 | 30.5 | 70.2 | 81.7 | ИБП | 1-фазный вход/выход | 10 | 9 | - | опция | нет | нет |  | да | ConnectUPS-X Web/SNMP card | PXGX | X-Slot ModBus RTU Card | X-Slot Relay Card | EMP001 | 10 |  |  | _8_10___ | _7.2_8_9______ | опция- | нет- | да- | + | + | + | + | + | 9155-10-S-10-32x9Ah_
1022537 | 9155-10-S-20-64x7Ah | ИБП серии 9155, мощность 10 кВа/9 кВт; 1 фаза вход/выход; с внутренними стандартными батареями; 2 линейки по 32 штуки ёмкостью 7А*ч, время автономной работы 20 минут (полная мощность, нагрузка с pf=0,7) сетевая (SNMP/Web) карта в комплекте | 250 | 30.5 | 70.2 | 121.4 | ИБП | 1-фазный вход/выход | 10 | 9 | - | опция | нет | нет |  | да | ConnectUPS-X Web/SNMP card | PXGX | X-Slot ModBus RTU Card | X-Slot Relay Card | EMP001 | 20 |  |  | _8_10___ | _7.2_8_9______ | опция- | нет- | да- | + | + | + | + | + | 9155-10-S-20-64x7Ah_
1022538 | 9155-10-S-25-64x9Ah | ИБП серии 9155, мощность 10 кВа/9 кВт; 1 фаза вход/выход; с внутренними стандартными батареями; 2 линейки по 32 штуки ёмкостью 9А*ч, время автономной работы 25 минут (полная мощность, нагрузка с pf=0,7) сетевая (SNMP/Web) карта в комплекте | 275 | 30.5 | 70.2 | 121.4 | ИБП | 1-фазный вход/выход | 10 | 9 | - | опция | нет | нет |  | да | ConnectUPS-X Web/SNMP card | PXGX | X-Slot ModBus RTU Card | X-Slot Relay Card | EMP001 | 25 |  |  | _8_10___ | _7.2_8_9______ | опция- | нет- | да- | + | + | + | + | + | 9155-10-S-25-64x9Ah_
1022539 | 9155-8-SL-10-32x7Ah | ИБП серии 9155, мощность 8 кВа/7,2 кВт; 1 фаза вход/выход; с внутренними батареями с удлинённым сроком службы; 1 линейка из 32 штук ёмкостью 7А*ч, время автономной работы 10 минут (полная мощность, нагрузка с pf=0,7) | 155 | 30.5 | 70.2 | 81.7 | ИБП | 1-фазный вход/выход | 8 | 7.2 | - | опция | нет | нет |  | да | ConnectUPS-X Web/SNMP card | PXGX | X-Slot ModBus RTU Card | X-Slot Relay Card | EMP001 | 10 |  |  | _8____ | _7.2________ | опция- | нет- | да- | + | + | + | + | + | 9155-8-SL-10-32x7Ah_
1022540 | 9155-8-SL-28-64x7Ah | ИБП серии 9155, мощность 8 кВа/7,2 кВт; 1 фаза вход/выход; с внутренними батареями с удлинённым сроком службы; 2 линейки по 32 штуки ёмкостью 7А*ч, время автономной работы 28 минут (полная мощность, нагрузка с pf=0,7) | 265 | 30.5 | 70.2 | 121.4 | ИБП | 1-фазный вход/выход | 8 | 7.2 | - | опция | нет | нет |  | да | ConnectUPS-X Web/SNMP card | PXGX | X-Slot ModBus RTU Card | X-Slot Relay Card | EMP001 | 28 |  |  | _8____ | _7.2________ | опция- | нет- | да- | + | + | + | + | + | 9155-8-SL-28-64x7Ah_
1022541 | 9155-10-SL-6-32x7Ah | ИБП серии 9155, мощность 10 кВа/9 кВт; 1 фаза вход/выход; с внутренними батареями с удлинённым сроком службы; 1 линейка из 32 штук ёмкостью 7А*ч, время автономной работы 6 минут (полная мощность, нагрузка с pf=0,7) сетевая (SNMP/Web) карта в комплекте | 155 | 30.5 | 70.2 | 81.7 | ИБП | 1-фазный вход/выход | 10 | 9 | - | опция | нет | нет |  | да | ConnectUPS-X Web/SNMP card | PXGX | X-Slot ModBus RTU Card | X-Slot Relay Card | EMP001 | 6 |  |  | _8_10___ | _7.2_8_9______ | опция- | нет- | да- | + | + | + | + | + | 9155-10-SL-6-32x7Ah_
1022542 | 9155-10-SL-20-64x7Ah | ИБП серии 9155, мощность 10 кВа/9 кВт; 1 фаза вход/выход; с внутренними батареями с удлинённым сроком службы; 2 линейки по 32 штуки ёмкостью 7А*ч, время автономной работы 20 минут (полная мощность, нагрузка с pf=0,7) сетевая (SNMP/Web) карта в комплекте | 265 | 30.5 | 70.2 | 121.4 | ИБП | 1-фазный вход/выход | 10 | 9 | - | опция | нет | нет |  | да | ConnectUPS-X Web/SNMP card | PXGX | X-Slot ModBus RTU Card | X-Slot Relay Card | EMP001 | 20 |  |  | _8_10___ | _7.2_8_9______ | опция- | нет- | да- | + | + | + | + | + | 9155-10-SL-20-64x7Ah_
1022543 | 9155-8-ST-0-32x0Ah | ИБП серии 9155, мощность 8 кВа/7,2 кВт; 1 фаза вход/выход; с выходным трансформатором; без батарей; с возможностью установки 1 линейки из 32 штук | 180 | 30.5 | 70.2 | 81.7 | ИБП | 1-фазный вход/выход | 8 | 7.2 | - | опция | нет | нет |  | нет | ConnectUPS-X Web/SNMP card | PXGX | X-Slot ModBus RTU Card | X-Slot Relay Card | EMP001 | - | - |  | _8____ | _7.2________ | опция- | нет- | нет- | + | + | + | + | + | 9155-8-ST-0-32x0Ah_
1022544 | 9155-8-ST-14-32x9Ah | ИБП серии 9155, мощность 8 кВа/7,2 кВт; 1 фаза вход/выход;с выходным трансформатором; с внутренними стандартными батареями; 1 линейка из 32 штук ёмкостью 9А*ч, время автономной работы 14 минут (полная мощность, нагрузка с pf=0,7) | 270 | 30.5 | 70.2 | 81.7 | ИБП | 1-фазный вход/выход | 8 | 7.2 | - | опция | нет | нет |  | да | ConnectUPS-X Web/SNMP card | PXGX | X-Slot ModBus RTU Card | X-Slot Relay Card | EMP001 | 14 |  |  | _8____ | _7.2________ | опция- | нет- | да- | + | + | + | + | + | 9155-8-ST-14-32x9Ah_
1022545 | 9155-10-ST-0-32x0Ah | ИБП серии 9155, мощность 10 кВа/9 кВт; 1 фаза вход/выход; с выходным трансформатором; без батарей; с возможностью установки 1 линейки из 32 штук | 180 | 30.5 | 70.2 | 81.7 | ИБП | 1-фазный вход/выход | 10 | 9 | - | опция | нет | нет |  | нет | ConnectUPS-X Web/SNMP card | PXGX | X-Slot ModBus RTU Card | X-Slot Relay Card | EMP001 | - | - |  | _8_10___ | _7.2_8_9______ | опция- | нет- | нет- | + | + | + | + | + | 9155-10-ST-0-32x0Ah_
1022546 | 9155-10-ST-10-32x9Ah | ИБП серии 9155, мощность 10 кВа/9 кВт; 1 фаза вход/выход; с выходным трансформатором; с внутренними стандартными батареями; 1 линейка из 32 штук ёмкостью 9А*ч, время автономной работы 10 минут (полная мощность, нагрузка с pf=0,7) | 270 | 30.5 | 70.2 | 81.7 | ИБП | 1-фазный вход/выход | 10 | 9 | - | опция | нет | нет |  | да | ConnectUPS-X Web/SNMP card | PXGX | X-Slot ModBus RTU Card | X-Slot Relay Card | EMP001 | 10 |  |  | _8_10___ | _7.2_8_9______ | опция- | нет- | да- | + | + | + | + | + | 9155-10-ST-10-32x9Ah_
1022547 | 9155-8-S-10-32x7Ah-MBS | ИБП серии 9155, мощность 8 кВа/7,2 кВт; 1 фаза вход/выход; с внутренними стандартными батареями; 1 линейка из 32 штук ёмкостью 7А*ч, время автономной работы 10 минут (полная мощность, нагрузка с pf=0,7); с сервисным байпасом | 170 | 30.5 | 70.2 | 81.7 | ИБП | 1-фазный вход/выход | 8 | 7.2 | - | опция | нет | да |  | да | ConnectUPS-X Web/SNMP card | PXGX | X-Slot ModBus RTU Card | X-Slot Relay Card | EMP001 | 10 |  |  | _8____ | _7.2________ | опция- | да- | да- | + | + | + | + | + | 9155-8-S-10-32x7Ah-MBS_
1022548 | 9155-8-S-15-32x9Ah-MBS | ИБП серии 9155, мощность 8 кВа/7,2 кВт; 1 фаза вход/выход; с внутренними стандартными батареями; 1 линейка из 32 штук ёмкостью 9А*ч, время автономной работы 15 минут (полная мощность, нагрузка с pf=0,7); с сервисным байпасом | 175 | 30.5 | 70.2 | 81.7 | ИБП | 1-фазный вход/выход | 8 | 7.2 | - | опция | нет | да |  | да | ConnectUPS-X Web/SNMP card | PXGX | X-Slot ModBus RTU Card | X-Slot Relay Card | EMP001 | 15 |  |  | _8____ | _7.2________ | опция- | да- | да- | + | + | + | + | + | 9155-8-S-15-32x9Ah-MBS_
1022549 | 9155-8-S-28-64x7Ah-MBS | ИБП серии 9155, мощность 8 кВа/7,2 кВт; 1 фаза вход/выход; с внутренними стандартными батареями; 2 линейки по 32 штуки ёмкостью 7А*ч, время автономной работы 28 минут (полная мощность, нагрузка с pf=0,7); с сервисным байпасом | 280 | 30.5 | 70.2 | 121.4 | ИБП | 1-фазный вход/выход | 8 | 7.2 | - | опция | нет | да |  | да | ConnectUPS-X Web/SNMP card | PXGX | X-Slot ModBus RTU Card | X-Slot Relay Card | EMP001 | 28 |  |  | _8____ | _7.2________ | опция- | да- | да- | + | + | + | + | + | 9155-8-S-28-64x7Ah-MBS_
1022550 | 9155-8-S-33-64x9Ah-MBS | ИБП серии 9155, мощность 8 кВа/7,2 кВт; 1 фаза вход/выход; с внутренними стандартными батареями; 2 линейки по 32 штуки ёмкостью 9А*ч, время автономной работы 33 минуты (полная мощность, нагрузка с pf=0,7); с сервисным байпасом | 290 | 30.5 | 70.2 | 121.4 | ИБП | 1-фазный вход/выход | 8 | 7.2 | - | опция | нет | да |  | да | ConnectUPS-X Web/SNMP card | PXGX | X-Slot ModBus RTU Card | X-Slot Relay Card | EMP001 | 33 |  |  | _8____ | _7.2________ | опция- | да- | да- | + | + | + | + | + | 9155-8-S-33-64x9Ah-MBS_
1022551 | 9155-10-S-10-32x9Ah-MBS | ИБП серии 9155, мощность 10 кВа/9 кВт; 1 фаза вход/выход; с внутренними стандартными батареями; 1 линейка из 32 штук ёмкостью 9А*ч, время автономной работы 10 минут (полная мощность, нагрузка с pf=0,7); с сервисным байпасом | 175 | 30.5 | 70.2 | 81.7 | ИБП | 1-фазный вход/выход | 10 | 9 | - | опция | нет | да |  | да | ConnectUPS-X Web/SNMP card | PXGX | X-Slot ModBus RTU Card | X-Slot Relay Card | EMP001 | 10 |  |  | _8_10___ | _7.2_8_9______ | опция- | да- | да- | + | + | + | + | + | 9155-10-S-10-32x9Ah-MBS_
1022552 | 9155-10-S-20-64x7Ah-MBS | ИБП серии 9155, мощность 10 кВа/9 кВт; 1 фаза вход/выход; с внутренними стандартными батареями; 2 линейки по 32 штуки ёмкостью 7А*ч, время автономной работы 20 минут (полная мощность, нагрузка с pf=0,7); с сервисным байпасом сетевая (SNMP/Web) карта в комплекте | 280 | 30.5 | 70.2 | 121.4 | ИБП | 1-фазный вход/выход | 10 | 9 | - | опция | нет | да |  | да | ConnectUPS-X Web/SNMP card | PXGX | X-Slot ModBus RTU Card | X-Slot Relay Card | EMP001 | 20 |  |  | _8_10___ | _7.2_8_9______ | опция- | да- | да- | + | + | + | + | + | 9155-10-S-20-64x7Ah-MBS_
1022553 | 9155-10-S-25-64x9Ah-MBS | ИБП серии 9155, мощность 10 кВа/9 кВт; 1 фаза вход/выход; с внутренними стандартными батареями; 2 линейки по 32 штуки ёмкостью 9А*ч, время автономной работы 25 минут (полная мощность, нагрузка с pf=0,7); с сервисным байпасом сетевая (SNMP/Web) карта в комплекте | 290 | 30.5 | 70.2 | 121.4 | ИБП | 1-фазный вход/выход | 10 | 9 | - | опция | нет | да |  | да | ConnectUPS-X Web/SNMP card | PXGX | X-Slot ModBus RTU Card | X-Slot Relay Card | EMP001 | 25 |  |  | _8_10___ | _7.2_8_9______ | опция- | да- | да- | + | + | + | + | + | 9155-10-S-25-64x9Ah-MBS_
1022554 | 9155-8-SL-10-32x7Ah-MBS | ИБП серии 9155, мощность 8 кВа/7,2 кВт; 1 фаза вход/выход; с внутренними батареями с удлинённым сроком службы; 1 линейка из 32 штук ёмкостью 7А*ч, время автономной работы 10 минут (полная мощность, нагрузка с pf=0,7); с сервисным байпасом | 170 | 30.5 | 70.2 | 81.7 | ИБП | 1-фазный вход/выход | 8 | 7.2 | - | опция | нет | да |  | да | ConnectUPS-X Web/SNMP card | PXGX | X-Slot ModBus RTU Card | X-Slot Relay Card | EMP001 | 10 |  |  | _8____ | _7.2________ | опция- | да- | да- | + | + | + | + | + | 9155-8-SL-10-32x7Ah-MBS_
1022555 | 9155-8-SL-28-64x7Ah-MBS | ИБП серии 9155, мощность 8 кВа/7,2 кВт; 1 фаза вход/выход; с внутренними батареями с удлинённым сроком службы; 2 линейки по 32 штуки ёмкостью 7А*ч, время автономной работы 28 минут (полная мощность, нагрузка с pf=0,7); с сервисным байпасом | 280 | 30.5 | 70.2 | 121.4 | ИБП | 1-фазный вход/выход | 8 | 7.2 | - | опция | нет | да |  | да | ConnectUPS-X Web/SNMP card | PXGX | X-Slot ModBus RTU Card | X-Slot Relay Card | EMP001 | 28 |  |  | _8____ | _7.2________ | опция- | да- | да- | + | + | + | + | + | 9155-8-SL-28-64x7Ah-MBS_
1022556 | 9155-10-SL-6-32x7Ah-MBS | ИБП серии 9155, мощность 10 кВа/9 кВт; 1 фаза вход/выход; с внутренними батареями с удлинённым сроком службы; 1 линейка из 32 штук ёмкостью 7А*ч, время автономной работы 6 минут (полная мощность, нагрузка с pf=0,7); с сервисным байпасом сетевая (SNMP/Web) карта в комплекте | 170 | 30.5 | 70.2 | 81.7 | ИБП | 1-фазный вход/выход | 10 | 9 | - | опция | нет | да |  | да | ConnectUPS-X Web/SNMP card | PXGX | X-Slot ModBus RTU Card | X-Slot Relay Card | EMP001 | 6 |  |  | _8_10___ | _7.2_8_9______ | опция- | да- | да- | + | + | + | + | + | 9155-10-SL-6-32x7Ah-MBS_
1022557 | 9155-10-SL-20-64x7Ah-MBS | ИБП серии 9155, мощность 10 кВа/9 кВт; 1 фаза вход/выход; с внутренними батареями с удлинённым сроком службы; 2 линейки по 32 штуки ёмкостью 7А*ч, время автономной работы 20 минут (полная мощность, нагрузка с pf=0,7); с сервисным байпасом сетевая (SNMP/Web) карта в комплекте | 280 | 30.5 | 70.2 | 121.4 | ИБП | 1-фазный вход/выход | 10 | 9 | - | опция | нет | да |  | да | ConnectUPS-X Web/SNMP card | PXGX | X-Slot ModBus RTU Card | X-Slot Relay Card | EMP001 | 20 |  |  | _8_10___ | _7.2_8_9______ | опция- | да- | да- | + | + | + | + | + | 9155-10-SL-20-64x7Ah-MBS_
1022883 | 9155-8-N-0-32x0Ah-MBS | ИБП серии 9155, мощность 8 кВа/7,2 кВт; 3 фазы вход/1 фаза выход; без батарей, с возможностью установки 1 линейки из 32 штук; с сервисным байпасом | 80 | 30.5 | 70.2 | 81.7 | ИБП | 3-фазный вход / 1-фазный выход | 8 | 7.2 | - | опция | нет | да |  | нет | ConnectUPS-X Web/SNMP card | PXGX | X-Slot ModBus RTU Card | X-Slot Relay Card | EMP001 | - | - |  | _8____ | _7.2________ | опция- | да- | нет- | + | + | + | + | + | 9155-8-N-0-32x0Ah-MBS_
1022884 | 9155-8-N-0-64x0Ah-MBS | ИБП серии 9155, мощность 8 кВа/7,2 кВт; 3 фазы вход/1 фаза выход; без батарей, с возможностью установки 2 линеек из 32 штук; с сервисным байпасом | 95 | 30.5 | 70.2 | 121.4 | ИБП | 3-фазный вход / 1-фазный выход | 8 | 7.2 | - | опция | нет | да |  | нет | ConnectUPS-X Web/SNMP card | PXGX | X-Slot ModBus RTU Card | X-Slot Relay Card | EMP001 | - | - |  | _8____ | _7.2________ | опция- | да- | нет- | + | + | + | + | + | 9155-8-N-0-64x0Ah-MBS_
1022885 | 9155-10-N-0-32x0Ah-MBS | ИБП серии 9155, мощность 10 кВа/9 кВт; 3 фазы вход/1 фаза выход; без батарей, с возможностью установки 1 линейки из 32 штук; с сервисным байпасом | 80 | 30.5 | 70.2 | 81.7 | ИБП | 3-фазный вход / 1-фазный выход | 10 | 9 | - | опция | нет | да |  | нет | ConnectUPS-X Web/SNMP card | PXGX | X-Slot ModBus RTU Card | X-Slot Relay Card | EMP001 | - | - |  | _8_10___ | _7.2_8_9______ | опция- | да- | нет- | + | + | + | + | + | 9155-10-N-0-32x0Ah-MBS_
1022886 | 9155-10-N-0-64x0Ah-MBS | ИБП серии 9155, мощность 10 кВа/9 кВт; 3 фазы вход/1 фаза выход; без батарей, с возможностью установки 2 линеек из 32 штук; с сервисным байпасом сетевая (SNMP/Web) карта в комплекте | 95 | 30.5 | 70.2 | 121.4 | ИБП | 3-фазный вход / 1-фазный выход | 10 | 9 | - | опция | нет | да |  | нет | ConnectUPS-X Web/SNMP card | PXGX | X-Slot ModBus RTU Card | X-Slot Relay Card | EMP001 | - | - |  | _8_10___ | _7.2_8_9______ | опция- | да- | нет- | + | + | + | + | + | 9155-10-N-0-64x0Ah-MBS_
1022887 | 9155-12-N-0-32x0Ah-MBS | ИБП серии 9155, мощность 12 кВа/10,8 кВт; 3 фазы вход/1 фаза выход; без батарей, с возможностью установки 1 линейки из 32 штук; с сервисным байпасом | 85 | 30.5 | 70.2 | 81.7 | ИБП | 3-фазный вход / 1-фазный выход | 12 | 10.8 | - | опция | нет | да |  | нет | ConnectUPS-X Web/SNMP card | PXGX | X-Slot ModBus RTU Card | X-Slot Relay Card | EMP001 | - | - |  | _8_10_12__ | _7.2_8_9_10_10.8____ | опция- | да- | нет- | + | + | + | + | + | 9155-12-N-0-32x0Ah-MBS_
1022888 | 9155-12-N-0-64x0Ah-MBS | ИБП серии 9155, мощность 12 кВа/10,8 кВт; 3 фазы вход/1 фаза выход; без батарей, с возможностью установки 2 линеек из 32 штук; с сервисным байпасом сетевая (SNMP/Web) карта в комплекте | 100 | 30.5 | 70.2 | 121.4 | ИБП | 3-фазный вход / 1-фазный выход | 12 | 10.8 | - | опция | нет | да |  | нет | ConnectUPS-X Web/SNMP card | PXGX | X-Slot ModBus RTU Card | X-Slot Relay Card | EMP001 | - | - |  | _8_10_12__ | _7.2_8_9_10_10.8____ | опция- | да- | нет- | + | + | + | + | + | 9155-12-N-0-64x0Ah-MBS_
1022889 | 9155-15-N-0-32x0Ah-MBS | ИБП серии 9155, мощность 15 кВа/13,5 кВт; 3 фазы вход/1 фаза выход; без батарей, с возможностью установки 1 линейки из 32 штук; с сервисным байпасом | 85 | 30.5 | 70.2 | 81.7 | ИБП | 3-фазный вход / 1-фазный выход | 15 | 13.5 | - | опция | нет | да |  | нет | ConnectUPS-X Web/SNMP card | PXGX | X-Slot ModBus RTU Card | X-Slot Relay Card | EMP001 | - | - |  | _8_10_12_15_ | _7.2_8_9_10_10.8_12_13.5__ | опция- | да- | нет- | + | + | + | + | + | 9155-15-N-0-32x0Ah-MBS_
1022890 | 9155-15-N-0-64x0Ah-MBS | ИБП серии 9155, мощность 15 кВа/13,5 кВт; 3 фазы вход/1 фаза выход; без батарей, с возможностью установки 2 линеек из 32 штук; с сервисным байпасом сетевая (SNMP/Web) карта в комплекте | 100 | 30.5 | 70.2 | 121.4 | ИБП | 3-фазный вход / 1-фазный выход | 15 | 13.5 | - | опция | нет | да |  | нет | ConnectUPS-X Web/SNMP card | PXGX | X-Slot ModBus RTU Card | X-Slot Relay Card | EMP001 | - | - |  | _8_10_12_15_ | _7.2_8_9_10_10.8_12_13.5__ | опция- | да- | нет- | + | + | + | + | + | 9155-15-N-0-64x0Ah-MBS_
1022891 | 9155-8-S-0-32x0Ah-MBS | ИБП серии 9155, мощность 8 кВа/7,2 кВт; 1 фаза вход/выход; без батарей; с возможностью установки 1 линейки из 32 штук; с сервисным байпасом | 95 | 30.5 | 70.2 | 81.7 | ИБП | 1-фазный вход/выход | 8 | 7.2 | - | опция | нет | да |  | нет | ConnectUPS-X Web/SNMP card | PXGX | X-Slot ModBus RTU Card | X-Slot Relay Card | EMP001 | - | - |  | _8____ | _7.2________ | опция- | да- | нет- | + | + | + | + | + | 9155-8-S-0-32x0Ah-MBS_
1022892 | 9155-8-S-0-64x0Ah-MBS | ИБП серии 9155, мощность 8 кВа/7,2 кВт; 1 фаза вход/выход; без батарей; с возможностью установки 2 линеек из 32 штук; с сервисным байпасом | 120 | 30.5 | 70.2 | 121.4 | ИБП | 1-фазный вход/выход | 8 | 7.2 | - | опция | нет | да |  | нет | ConnectUPS-X Web/SNMP card | PXGX | X-Slot ModBus RTU Card | X-Slot Relay Card | EMP001 | - | - |  | _8____ | _7.2________ | опция- | да- | нет- | + | + | + | + | + | 9155-8-S-0-64x0Ah-MBS_
1022893 | 9155-10-S-0-32x0Ah-MBS | ИБП серии 9155, мощность 10 кВа/9 кВт; 1 фаза вход/выход; без батарей; с возможностью установки 1 линейки из 32 штук; с сервисным байпасом | 95 | 30.5 | 70.2 | 81.7 | ИБП | 1-фазный вход/выход | 10 | 9 | - | опция | нет | да |  | нет | ConnectUPS-X Web/SNMP card | PXGX | X-Slot ModBus RTU Card | X-Slot Relay Card | EMP001 | - | - |  | _8_10___ | _7.2_8_9______ | опция- | да- | нет- | + | + | + | + | + | 9155-10-S-0-32x0Ah-MBS_
1022894 | 9155-10-S-0-64x0Ah-MBS | ИБП серии 9155, мощность 10 кВа/9 кВт; 1 фаза вход/выход; без батарей; с возможностью установки 2 линеек из 32 штук; с сервисным байпасом сетевая (SNMP/Web) карта в комплекте | 120 | 30.5 | 70.2 | 121.4 | ИБП | 1-фазный вход/выход | 10 | 9 | - | опция | нет | да |  | нет | ConnectUPS-X Web/SNMP card | PXGX | X-Slot ModBus RTU Card | X-Slot Relay Card | EMP001 | - | - |  | _8_10___ | _7.2_8_9______ | опция- | да- | нет- | + | + | + | + | + | 9155-10-S-0-64x0Ah-MBS_
1023110 | 9155-8-ST-0 | ИБП серии 9155, мощность 8 кВа/7,2 кВт; 1 фаза вход/выход; с выходным трансформатором; без батарейного модуля | 165 | 30.5 | 70.2 | 81.7 | ИБП | 1-фазный вход/выход | 8 | 7.2 | - | опция | нет | нет |  | нет | ConnectUPS-X Web/SNMP card | PXGX | X-Slot ModBus RTU Card | X-Slot Relay Card | EMP001 | - | - |  | _8____ | _7.2________ | опция- | нет- | нет- | + | + | + | + | + | 9155-8-ST-0_
1023111 | 9155-10-ST-0 | ИБП серии 9155, мощность 10 кВа/9 кВт; 1 фаза вход/выход; с выходным трансформатором; без батарейного модуля | 165 | 30.5 | 70.2 | 81.7 | ИБП | 1-фазный вход/выход | 10 | 9 | - | опция | нет | нет |  | нет | ConnectUPS-X Web/SNMP card | PXGX | X-Slot ModBus RTU Card | X-Slot Relay Card | EMP001 | - | - |  | _8_10___ | _7.2_8_9______ | опция- | нет- | нет- | + | + | + | + | + | 9155-10-ST-0_
1023112 | 9155-8-NT-0 | ИБП серии 9155, мощность 8 кВа/7,2 кВт; 3 фазы вход/1 фаза выход; с выходным трансформатором; без батарейного модуля | 165 | 30.5 | 70.2 | 81.7 | ИБП | 3-фазный вход / 1-фазный выход | 8 | 7.2 | - | опция | нет | нет |  | нет | ConnectUPS-X Web/SNMP card | PXGX | X-Slot ModBus RTU Card | X-Slot Relay Card | EMP001 | - | - |  | _8____ | _7.2________ | опция- | нет- | нет- | + | + | + | + | + | 9155-8-NT-0_
1023113 | 9155-10-NT-0 | ИБП серии 9155, мощность 10 кВа/9 кВт; 3 фазы вход/1 фаза выход; с выходным трансформатором; без батарейного модуля | 165 | 30.5 | 70.2 | 81.7 | ИБП | 3-фазный вход / 1-фазный выход | 10 | 9 | - | опция | нет | нет |  | нет | ConnectUPS-X Web/SNMP card | PXGX | X-Slot ModBus RTU Card | X-Slot Relay Card | EMP001 | - | - |  | _8_10___ | _7.2_8_9______ | опция- | нет- | нет- | + | + | + | + | + | 9155-10-NT-0_
1023114 | 9155-12-NT-0 | ИБП серии 9155, мощность 12 кВа/10,8 кВт; 3 фазы вход/1 фаза выход; с выходным трансформатором; без батарейного модуля | 170 | 30.5 | 70.2 | 81.7 | ИБП | 3-фазный вход / 1-фазный выход | 12 | 10.8 | - | опция | нет | нет |  | нет | ConnectUPS-X Web/SNMP card | PXGX | X-Slot ModBus RTU Card | X-Slot Relay Card | EMP001 | - | - |  | _8_10_12__ | _7.2_8_9_10_10.8____ | опция- | нет- | нет- | + | + | + | + | + | 9155-12-NT-0_
1023115 | 9155-15-NT-0 | ИБП серии 9155, мощность 15 кВа/13,5 кВт; 3 фазы вход/1 фаза выход; с выходным трансформатором; без батарейного модуля | 170 | 30.5 | 70.2 | 81.7 | ИБП | 3-фазный вход / 1-фазный выход | 15 | 13.5 | - | опция | нет | нет |  | нет | ConnectUPS-X Web/SNMP card | PXGX | X-Slot ModBus RTU Card | X-Slot Relay Card | EMP001 | - | - |  | _8_10_12_15_ | _7.2_8_9_10_10.8_12_13.5__ | опция- | нет- | нет- | + | + | + | + | + | 9155-15-NT-0_
1024153 | 9155-8-SHS-15-32X9Ah | ИБП серии 9155, мощность 8 кВа/7,2 кВт; 1 фаза вход/выход; с внутренними стандартными батареями; 1 линейка из 32 штук ёмкостью 9А*ч, время автономной работы 15 минут (полная мощность, нагрузка с pf=0,7); готов для работы в параллель (до 4х ИБП) | 160 | 30.5 | 70.2 | 81.7 | ИБП | 1-фазный вход/выход | 8 | 7.2 | - | опция | нет | нет |  | да | ConnectUPS-X Web/SNMP card | PXGX | X-Slot ModBus RTU Card | X-Slot Relay Card | EMP001 | 15 |  |  | _8____ | _7.2________ | опция- | нет- | да- | + | + | + | + | + | 9155-8-SHS-15-32X9Ah_
1024157 | 9155-8-SHS-33-64X9Ah | ИБП серии 9155, мощность 8 кВа/7,2 кВт; 1 фаза вход/выход; с внутренними стандартными батареями; 2 линейки по 32 штуки ёмкостью 9А*ч, время автономной работы 33 минутs (полная мощность, нагрузка с pf=0,7); готов для работы в параллель (до 4х ИБП) | 281 | 30.5 | 70.2 | 121.4 | ИБП | 1-фазный вход/выход | 8 | 7.2 | - | да | нет | нет |  | да | ConnectUPS-X Web/SNMP card | PXGX | X-Slot ModBus RTU Card | X-Slot Relay Card | EMP001 | 33 |  |  | _8____ | _7.2________ | да- | нет- | да- | + | + | + | + | + | 9155-8-SHS-33-64X9Ah_
1024161 | 9155-10-SHS-10-32X9Ah | ИБП серии 9155, мощность 10 кВа/9 кВт; 1 фаза вход/выход; с внутренними стандартными батареями; 1 линейка из 32 штук ёмкостью 9А*ч, время автономной работы 10 минут (полная мощность, нагрузка с pf=0,7); готов для работы в параллель (до 4х ИБП) | 160 | 30.5 | 70.2 | 81.7 | ИБП | 1-фазный вход/выход | 10 | 9 | - | да | нет | нет |  | да | ConnectUPS-X Web/SNMP card | PXGX | X-Slot ModBus RTU Card | X-Slot Relay Card | EMP001 | 10 |  |  | _8_10___ | _7.2_8_9______ | да- | нет- | да- | + | + | + | + | + | 9155-10-SHS-10-32X9Ah_
1024165 | 9155-10-SHS-25-64X9Ah | ИБП серии 9155, мощность 10 кВа/9 кВт; 1 фаза вход/выход; с внутренними стандартными батареями; 2 линейки по 32 штуки ёмкостью 9А*ч, время автономной работы 25 минут (полная мощность, нагрузка с pf=0,7); готов для работы в параллель (до 4х ИБП) сетевая (SNMP/Web) карта в комплекте | 281 | 30.5 | 70.2 | 121.4 | ИБП | 1-фазный вход/выход | 10 | 9 | - | да | нет | нет |  | да | ConnectUPS-X Web/SNMP card | PXGX | X-Slot ModBus RTU Card | X-Slot Relay Card | EMP001 | 25 |  |  | _8_10___ | _7.2_8_9______ | да- | нет- | да- | + | + | + | + | + | 9155-10-SHS-25-64X9Ah_
1024169 | 9155-8-SLHS-10-32X7Ah | ИБП серии 9155, мощность 8 кВа/7,2 кВт; 1 фаза вход/выход; с внутренними батареями с удлинённым сроком службы; 1 линейка из 32 штук ёмкостью 7А*ч, время автономной работы 10 минут (полная мощность, нагрузка с pf=0,7); готов для работы в параллель (до 4х ИБП) | 155 | 30.5 | 70.2 | 81.7 | ИБП | 1-фазный вход/выход | 8 | 7.2 | - | да | нет | нет |  | да | ConnectUPS-X Web/SNMP card | PXGX | X-Slot ModBus RTU Card | X-Slot Relay Card | EMP001 | 10 |  |  | _8____ | _7.2________ | да- | нет- | да- | + | + | + | + | + | 9155-8-SLHS-10-32X7Ah_
1024173 | 9155-8-SLHS-28-64X7Ah | ИБП серии 9155, мощность 8 кВа/7,2 кВт; 1 фаза вход/выход; с внутренними батареями с удлинённым сроком службы; 2 линейки по 32 штуки ёмкостью 7А*ч, время автономной работы 28 минут (полная мощность, нагрузка с pf=0,7); готов для работы в параллель (до 4х ИБП) | 265 | 30.5 | 70.2 | 121.4 | ИБП | 1-фазный вход/выход | 8 | 7.2 | - | да | нет | нет |  | да | ConnectUPS-X Web/SNMP card | PXGX | X-Slot ModBus RTU Card | X-Slot Relay Card | EMP001 | 28 |  |  | _8____ | _7.2________ | да- | нет- | да- | + | + | + | + | + | 9155-8-SLHS-28-64X7Ah_
1024177 | 9155-10-SLHS-6-32X7Ah | ИБП серии 9155, мощность 10 кВа/9 кВт; 1 фаза вход/выход; с внутренними батареями с удлинённым сроком службы; 1 линейка из 32 штук ёмкостью 7А*ч, время автономной работы 6 минут (полная мощность, нагрузка с pf=0,7); готов для работы в параллель (до 4х ИБП) сетевая (SNMP/Web) карта в комплекте | 155 | 30.5 | 70.2 | 81.7 | ИБП | 1-фазный вход/выход | 10 | 9 | - | да | нет | нет |  | да | ConnectUPS-X Web/SNMP card | PXGX | X-Slot ModBus RTU Card | X-Slot Relay Card | EMP001 | 6 |  |  | _8_10___ | _7.2_8_9______ | да- | нет- | да- | + | + | + | + | + | 9155-10-SLHS-6-32X7Ah_
1024181 | 9155-10-SLHS-20-64X7Ah | ИБП серии 9155, мощность 10 кВа/9 кВт; 1 фаза вход/выход; с внутренними батареями с удлинённым сроком службы; 2 линейки по 32 штуки ёмкостью 7А*ч, время автономной работы 20 минут (полная мощность, нагрузка с pf=0,7); готов для работы в параллель (до 4х ИБП) сетевая (SNMP/Web) карта в комплекте | 265 | 30.5 | 70.2 | 121.4 | ИБП | 1-фазный вход/выход | 10 | 9 | - | да | нет | нет |  | да | ConnectUPS-X Web/SNMP card | PXGX | X-Slot ModBus RTU Card | X-Slot Relay Card | EMP001 | 20 |  |  | _8_10___ | _7.2_8_9______ | да- | нет- | да- | + | + | + | + | + | 9155-10-SLHS-20-64X7Ah_
1024185 | 9155-8-SHS-0-32X0Ah | ИБП серии 9155, мощность 8 кВа/7,2 кВт; 1 фаза вход/выход; без батарей; с возможностью установки 1 линейки из 32 штук; готов для работы в параллель (до 4х ИБП) | 85 | 30.5 | 70.2 | 81.7 | ИБП | 1-фазный вход/выход | 8 | 7.2 | - | да | нет | нет |  | нет | ConnectUPS-X Web/SNMP card | PXGX | X-Slot ModBus RTU Card | X-Slot Relay Card | EMP001 | - | - |  | _8____ | _7.2________ | да- | нет- | нет- | + | + | + | + | + | 9155-8-SHS-0-32X0Ah_
1024189 | 9155-8-SHS-0-64X0Ah | ИБП серии 9155, мощность 8 кВа/7,2 кВт; 1 фаза вход/выход; без батарей; с возможностью установки 2 линеек из 32 штук; готов для работы в параллель (до 4х ИБП) | 110 | 30.5 | 70.2 | 121.4 | ИБП | 1-фазный вход/выход | 8 | 7.2 | - | да | нет | нет |  | нет | ConnectUPS-X Web/SNMP card | PXGX | X-Slot ModBus RTU Card | X-Slot Relay Card | EMP001 | - | - |  | _8____ | _7.2________ | да- | нет- | нет- | + | + | + | + | + | 9155-8-SHS-0-64X0Ah_
1024193 | 9155-10-SHS-0-32X0Ah | ИБП серии 9155, мощность 10 кВа/9 кВт; 1 фаза вход/выход; без батарей; с возможностью установки 1 линейки из 32 штук; готов для работы в параллель (до 4х ИБП) | 85 | 30.5 | 70.2 | 81.7 | ИБП | 1-фазный вход/выход | 10 | 9 | - | да | нет | нет |  | нет | ConnectUPS-X Web/SNMP card | PXGX | X-Slot ModBus RTU Card | X-Slot Relay Card | EMP001 | - | - |  | _8_10___ | _7.2_8_9______ | да- | нет- | нет- | + | + | + | + | + | 9155-10-SHS-0-32X0Ah_
1024197 | 9155-10-SHS-0-64X0Ah | ИБП серии 9155, мощность 10 кВа/9 кВт; 1 фаза вход/выход; без батарей; с возможностью установки 2 линеек из 32 штук; готов для работы в параллель (до 4х ИБП) сетевая (SNMP/Web) карта в комплекте | 110 | 30.5 | 70.2 | 121.4 | ИБП | 1-фазный вход/выход | 10 | 9 | - | да | нет | нет |  | нет | ConnectUPS-X Web/SNMP card | PXGX | X-Slot ModBus RTU Card | X-Slot Relay Card | EMP001 | - | - |  | _8_10___ | _7.2_8_9______ | да- | нет- | нет- | + | + | + | + | + | 9155-10-SHS-0-64X0Ah_
1024201 | 9155-8-SCHS-0 | ИБП серии 9155, мощность 8 кВа/7,2 кВт; 1 фаза вход/выход; без батарейного модуля; готов для работы в параллель (до 4х ИБП) | 70 | 30.5 | 70.2 | 41.8 | ИБП | 1-фазный вход/выход | 8 | 7.2 | - | да | нет | нет |  | нет | ConnectUPS-X Web/SNMP card | PXGX | X-Slot ModBus RTU Card | X-Slot Relay Card | EMP001 | - | - |  | _8____ | _7.2________ | да- | нет- | нет- | + | + | + | + | + | 9155-8-SCHS-0_
1024205 | 9155-10-SCHS-0 | ИБП серии 9155, мощность 10 кВа/9 кВт; 1 фаза вход/выход; без батарейного модуля; готов для работы в параллель (до 4х ИБП) | 70 | 30.5 | 70.2 | 41.8 | ИБП | 1-фазный вход/выход | 10 | 9 | - | да | нет | нет |  | нет | ConnectUPS-X Web/SNMP card | PXGX | X-Slot ModBus RTU Card | X-Slot Relay Card | EMP001 | - | - |  | _8_10___ | _7.2_8_9______ | да- | нет- | нет- | + | + | + | + | + | 9155-10-SCHS-0_
1024209 | 9155-8-NHS-15-32X9Ah | ИБП серии 9155, мощность 8 кВа/7,2 кВт; 3 фазы вход/1 фаза выход; с внутренними стандартными батареями; 1 линейка из 32 штук ёмкостью 9А*ч, время автономной работы 15 минут (полная мощность, нагрузка с pf=0,7); готов для работы в параллель (до 4х ИБП) | 175 | 30.5 | 70.2 | 81.7 | ИБП | 3-фазный вход / 1-фазный выход | 8 | 7.2 | - | да | нет | нет |  | да | ConnectUPS-X Web/SNMP card | PXGX | X-Slot ModBus RTU Card | X-Slot Relay Card | EMP001 | 15 |  |  | _8____ | _7.2________ | да- | нет- | да- | + | + | + | + | + | 9155-8-NHS-15-32X9Ah_
1024213 | 9155-8-NHS-33-64X9Ah | ИБП серии 9155, мощность 8 кВа/7,2 кВт; 3 фазы вход/1 фаза выход; с внутренними стандартными батареями; 2 линейки по 32 штуки ёмкостью 9А*ч, время автономной работы 33 минуты (полная мощность, нагрузка с pf=0,7); готов для работы в параллель (до 4х ИБП) | 290 | 30.5 | 70.2 | 121.4 | ИБП | 3-фазный вход / 1-фазный выход | 8 | 7.2 | - | да | нет | нет |  | да | ConnectUPS-X Web/SNMP card | PXGX | X-Slot ModBus RTU Card | X-Slot Relay Card | EMP001 | 33 |  |  | _8____ | _7.2________ | да- | нет- | да- | + | + | + | + | + | 9155-8-NHS-33-64X9Ah_
1024217 | 9155-10-NHS-10-32X9Ah | ИБП серии 9155, мощность 10 кВа/9 кВт; 3 фазы вход/1 фаза выход; с внутренними стандартными батареями; 1 линейка из 32 штук ёмкостью 9А*ч, время автономной работы 10 минут (полная мощность, нагрузка с pf=0,7); готов для работы в параллель (до 4х ИБП) | 175 | 30.5 | 70.2 | 81.7 | ИБП | 3-фазный вход / 1-фазный выход | 10 | 9 | - | да | нет | нет |  | да | ConnectUPS-X Web/SNMP card | PXGX | X-Slot ModBus RTU Card | X-Slot Relay Card | EMP001 | 10 |  |  | _8_10___ | _7.2_8_9______ | да- | нет- | да- | + | + | + | + | + | 9155-10-NHS-10-32X9Ah_
1024221 | 9155-10-NHS-25-64X9Ah | ИБП серии 9155, мощность 10 кВа/9 кВт; 3 фазы вход/1 фаза выход; с внутренними стандартными батареями; 2 линейки по 32 штуки ёмкостью 9А*ч, время автономной работы 25 минут (полная мощность, нагрузка с pf=0,7); готов для работы в параллель (до 4х ИБП) сетевая (SNMP/Web) карта в комплекте | 290 | 30.5 | 70.2 | 121.4 | ИБП | 3-фазный вход / 1-фазный выход | 10 | 9 | - | да | нет | нет |  | да | ConnectUPS-X Web/SNMP card | PXGX | X-Slot ModBus RTU Card | X-Slot Relay Card | EMP001 | 25 |  |  | _8_10___ | _7.2_8_9______ | да- | нет- | да- | + | + | + | + | + | 9155-10-NHS-25-64X9Ah_
1024225 | 9155-12-NHS-8-32X9Ah | ИБП серии 9155, мощность 12 кВа/10,8 кВт; 3 фазы вход/1 фаза выход; с внутренними стандартными батареями; 1 линейка из 32 штук ёмкостью 9А*ч, время автономной работы 8 минут (полная мощность, нагрузка с pf=0,7); готов для работы в параллель (до 4х ИБП) | 175 | 30.5 | 70.2 | 81.7 | ИБП | 3-фазный вход / 1-фазный выход | 12 | 10.8 | - | да | нет | нет |  | да | ConnectUPS-X Web/SNMP card | PXGX | X-Slot ModBus RTU Card | X-Slot Relay Card | EMP001 | 8 |  |  | _8_10_12__ | _7.2_8_9_10_10.8____ | да- | нет- | да- | + | + | + | + | + | 9155-12-NHS-8-32X9Ah_
1024229 | 9155-12-NHS-20-64X9Ah | ИБП серии 9155, мощность 12 кВа/10,8 кВт; 3 фазы вход/1 фаза выход; с внутренними стандартными батареями; 2 линейки по 32 штуки ёмкостью 9А*ч, время автономной работы 20 минут (полная мощность, нагрузка с pf=0,7); готов для работы в параллель (до 4х ИБП) сетевая (SNMP/Web) карта в комплекте | 290 | 30.5 | 70.2 | 121.4 | ИБП | 3-фазный вход / 1-фазный выход | 12 | 10.8 | - | да | нет | нет |  | да | ConnectUPS-X Web/SNMP card | PXGX | X-Slot ModBus RTU Card | X-Slot Relay Card | EMP001 | 20 |  |  | _8_10_12__ | _7.2_8_9_10_10.8____ | да- | нет- | да- | + | + | + | + | + | 9155-12-NHS-20-64X9Ah_
1024233 | 9155-15-NHS-5-32X9Ah | ИБП серии 9155, мощность 15 кВа/13,5 кВт; 3 фазы вход/1 фаза выход; с внутренними стандартными батареями; 1 линейка из 32 штук ёмкостью 9А*ч, время автономной работы 5 минут (полная мощность, нагрузка с pf=0,7); готов для работы в параллель (до 4х ИБП) | 175 | 30.5 | 70.2 | 81.7 | ИБП | 3-фазный вход / 1-фазный выход | 15 | 13.5 | - | да | нет | нет |  | да | ConnectUPS-X Web/SNMP card | PXGX | X-Slot ModBus RTU Card | X-Slot Relay Card | EMP001 | 5 |  |  | _8_10_12_15_ | _7.2_8_9_10_10.8_12_13.5__ | да- | нет- | да- | + | + | + | + | + | 9155-15-NHS-5-32X9Ah_
1024237 | 9155-15-NHS-15-64X9Ah | ИБП серии 9155, мощность 15 кВа/13,5 кВт; 3 фазы вход/1 фаза выход; с внутренними стандартными батареями; 2 линейки по 32 штуки ёмкостью 9А*ч, время автономной работы 15 минут (полная мощность, нагрузка с pf=0,7); готов для работы в параллель (до 4х ИБП) сетевая (SNMP/Web) карта в комплекте | 290 | 30.5 | 70.2 | 121.4 | ИБП | 3-фазный вход / 1-фазный выход | 15 | 13.5 | - | да | нет | нет |  | да | ConnectUPS-X Web/SNMP card | PXGX | X-Slot ModBus RTU Card | X-Slot Relay Card | EMP001 | 15 |  |  | _8_10_12_15_ | _7.2_8_9_10_10.8_12_13.5__ | да- | нет- | да- | + | + | + | + | + | 9155-15-NHS-15-64X9Ah_
1024241 | 9155-8-NLHS-10-32X7Ah | ИБП серии 9155, мощность 8 кВа/7,2 кВт; 3 фазы вход/1 фаза выход; с внутренними батареями с удлинённым сроком службы; 1 линейка из 32 штук ёмкостью 7А*ч, время автономной работы 10 минут (полная мощность, нагрузка с pf=0,7); готов для работы в параллель (до 4х ИБП) | 170 | 30.5 | 70.2 | 81.7 | ИБП | 3-фазный вход / 1-фазный выход | 8 | 7.2 | - | да | нет | нет |  | да | ConnectUPS-X Web/SNMP card | PXGX | X-Slot ModBus RTU Card | X-Slot Relay Card | EMP001 | 10 |  |  | _8____ | _7.2________ | да- | нет- | да- | + | + | + | + | + | 9155-8-NLHS-10-32X7Ah_
1024245 | 9155-8-NLHS-28-64X7Ah | ИБП серии 9155, мощность 8 кВа/7,2 кВт; 3 фазы вход/1 фаза выход; с внутренними батареями с удлинённым сроком службы; 2 линейки по 32 штуки ёмкостью 7А*ч, время автономной работы 28 минут (полная мощность, нагрузка с pf=0,7); готов для работы в параллель (до 4х ИБП) | 280 | 30.5 | 70.2 | 121.4 | ИБП | 3-фазный вход / 1-фазный выход | 8 | 7.2 | - | да | нет | нет |  | да | ConnectUPS-X Web/SNMP card | PXGX | X-Slot ModBus RTU Card | X-Slot Relay Card | EMP001 | 28 |  |  | _8____ | _7.2________ | да- | нет- | да- | + | + | + | + | + | 9155-8-NLHS-28-64X7Ah_
1024249 | 9155-10-NLHS-6-32X7Ah | ИБП серии 9155, мощность 10 кВа/9 кВт; 3 фазы вход/1 фаза выход; с внутренними батареями с удлинённым сроком службы; 1 линейка из 32 штук ёмкостью 7А*ч, время автономной работы 6 минут (полная мощность, нагрузка с pf=0,7); готов для работы в параллель (до 4х ИБП) сетевая (SNMP/Web) карта в комплекте | 170 | 30.5 | 70.2 | 81.7 | ИБП | 3-фазный вход / 1-фазный выход | 10 | 9 | - | да | нет | нет |  | да | ConnectUPS-X Web/SNMP card | PXGX | X-Slot ModBus RTU Card | X-Slot Relay Card | EMP001 | 6 |  |  | _8_10___ | _7.2_8_9______ | да- | нет- | да- | + | + | + | + | + | 9155-10-NLHS-6-32X7Ah_
1024253 | 9155-10-NLHS-20-64X7Ah | ИБП серии 9155, мощность 10 кВа/9 кВт; 3 фазы вход/1 фаза выход; с внутренними батареями с удлинённым сроком службы; 2 линейки по 32 штуки ёмкостью 7А*ч, время автономной работы 20 минут (полная мощность, нагрузка с pf=0,7); готов для работы в параллель (до 4х ИБП) сетевая (SNMP/Web) карта в комплекте | 280 | 30.5 | 70.2 | 121.4 | ИБП | 3-фазный вход / 1-фазный выход | 10 | 9 | - | да | нет | нет |  | да | ConnectUPS-X Web/SNMP card | PXGX | X-Slot ModBus RTU Card | X-Slot Relay Card | EMP001 | 20 |  |  | _8_10___ | _7.2_8_9______ | да- | нет- | да- | + | + | + | + | + | 9155-10-NLHS-20-64X7Ah_
1024257 | 9155-12-NLHS-15-64X7Ah | ИБП серии 9155, мощность 12 кВа/10,8 кВт; 3 фазы вход/1 фаза выход; с внутренними батареями с удлинённым сроком службы; 2 линейки из 32 штук ёмкостью 7А*ч, время автономной работы 15 минут (полная мощность, нагрузка с pf=0,7); готов для работы в параллель (до 4х ИБП) сетевая (SNMP/Web) карта в комплекте | 280 | 30.5 | 70.2 | 121.4 | ИБП | 3-фазный вход / 1-фазный выход | 12 | 10.8 | - | да | нет | нет |  | да | ConnectUPS-X Web/SNMP card | PXGX | X-Slot ModBus RTU Card | X-Slot Relay Card | EMP001 | 15 |  |  | _8_10_12__ | _7.2_8_9_10_10.8____ | да- | нет- | да- | + | + | + | + | + | 9155-12-NLHS-15-64X7Ah_
1024261 | 9155-15-NLHS-10-64X7Ah | ИБП серии 9155, мощность 15 кВа/13,5 кВт; 3 фазы вход/1 фаза выход; с внутренними батареями с удлинённым сроком службы; 2 линейки по 32 штуки ёмкостью 7А*ч, время автономной работы 10 минут (полная мощность, нагрузка с pf=0,7); готов для работы в параллель (до 4х ИБП) сетевая (SNMP/Web) карта в комплекте | 280 | 30.5 | 70.2 | 121.4 | ИБП | 3-фазный вход / 1-фазный выход | 15 | 13.5 | - | да | нет | нет |  | да | ConnectUPS-X Web/SNMP card | PXGX | X-Slot ModBus RTU Card | X-Slot Relay Card | EMP001 | 10 |  |  | _8_10_12_15_ | _7.2_8_9_10_10.8_12_13.5__ | да- | нет- | да- | + | + | + | + | + | 9155-15-NLHS-10-64X7Ah_
1024265 | 9155-8-NHS-0-32X0Ah | ИБП серии 9155, мощность 8 кВа/7,2 кВт; 3 фазы вход/1 фаза выход; без батарей, с возможностью установки 1 линейки из 32 штук; готов для работы в параллель (до 4х ИБП) | 85 | 30.5 | 70.2 | 81.7 | ИБП | 3-фазный вход / 1-фазный выход | 8 | 7.2 | - | да | нет | нет |  | нет | ConnectUPS-X Web/SNMP card | PXGX | X-Slot ModBus RTU Card | X-Slot Relay Card | EMP001 | - | - |  | _8____ | _7.2________ | да- | нет- | нет- | + | + | + | + | + | 9155-8-NHS-0-32X0Ah_
1024269 | 9155-8-NHS-0-64X0Ah | ИБП серии 9155, мощность 8 кВа/7,2 кВт; 3 фазы вход/1 фаза выход; без батарей, с возможностью установки 2 линеек из 32 штук; готов для работы в параллель (до 4х ИБП) | 110 | 30.5 | 70.2 | 121.4 | ИБП | 3-фазный вход / 1-фазный выход | 8 | 7.2 | - | да | нет | нет |  | нет | ConnectUPS-X Web/SNMP card | PXGX | X-Slot ModBus RTU Card | X-Slot Relay Card | EMP001 | - | - |  | _8____ | _7.2________ | да- | нет- | нет- | + | + | + | + | + | 9155-8-NHS-0-64X0Ah_
1024273 | 9155-10-NHS-0-32X0Ah | ИБП серии 9155, мощность 10 кВа/9 кВт; 3 фазы вход/1 фаза выход; без батарей, с возможностью установки 1 линейки из 32 штук; готов для работы в параллель (до 4х ИБП) | 85 | 30.5 | 70.2 | 81.7 | ИБП | 3-фазный вход / 1-фазный выход | 10 | 9 | - | да | нет | нет |  | нет | ConnectUPS-X Web/SNMP card | PXGX | X-Slot ModBus RTU Card | X-Slot Relay Card | EMP001 | - | - |  | _8_10___ | _7.2_8_9______ | да- | нет- | нет- | + | + | + | + | + | 9155-10-NHS-0-32X0Ah_
1024277 | 9155-10-NHS-0-64X0Ah | ИБП серии 9155, мощность 10 кВа/9 кВт; 3 фазы вход/1 фаза выход; без батарей, с возможностью установки 2 линеек из 32 штук; готов для работы в параллель (до 4х ИБП) сетевая (SNMP/Web) карта в комплекте | 110 | 30.5 | 70.2 | 121.4 | ИБП | 3-фазный вход / 1-фазный выход | 10 | 9 | - | да | нет | нет |  | нет | ConnectUPS-X Web/SNMP card | PXGX | X-Slot ModBus RTU Card | X-Slot Relay Card | EMP001 | - | - |  | _8_10___ | _7.2_8_9______ | да- | нет- | нет- | + | + | + | + | + | 9155-10-NHS-0-64X0Ah_
1024281 | 9155-12-NHS-0-32X0Ah | ИБП серии 9155, мощность 12 кВа/10,8 кВт; 3 фазы вход/1 фаза выход; без батарей, с возможностью установки 1 линейки из 32 штук; готов для работы в параллель (до 4х ИБП) | 100 | 30.5 | 70.2 | 81.7 | ИБП | 3-фазный вход / 1-фазный выход | 12 | 10.8 | - | да | нет | нет |  | нет | ConnectUPS-X Web/SNMP card | PXGX | X-Slot ModBus RTU Card | X-Slot Relay Card | EMP001 | - | - |  | _8_10_12__ | _7.2_8_9_10_10.8____ | да- | нет- | нет- | + | + | + | + | + | 9155-12-NHS-0-32X0Ah_
1024285 | 9155-12-NHS-0-64X0Ah | ИБП серии 9155, мощность 12 кВа/10,8 кВт; 3 фазы вход/1 фаза выход; без батарей, с возможностью установки 2 линеек из 32 штук; готов для работы в параллель (до 4х ИБП) сетевая (SNMP/Web) карта в комплекте | 120 | 30.5 | 70.2 | 121.4 | ИБП | 3-фазный вход / 1-фазный выход | 12 | 10.8 | - | да | нет | нет |  | нет | ConnectUPS-X Web/SNMP card | PXGX | X-Slot ModBus RTU Card | X-Slot Relay Card | EMP001 | - | - |  | _8_10_12__ | _7.2_8_9_10_10.8____ | да- | нет- | нет- | + | + | + | + | + | 9155-12-NHS-0-64X0Ah_
1024289 | 9155-15-NHS-0-32X0Ah | ИБП серии 9155, мощность 15 кВа/13,5 кВт; 3 фазы вход/1 фаза выход; без батарей, с возможностью установки 1 линейки из 32 штук; готов для работы в параллель (до 4х ИБП) | 100 | 30.5 | 70.2 | 81.7 | ИБП | 3-фазный вход / 1-фазный выход | 15 | 13.5 | - | да | нет | нет |  | нет | ConnectUPS-X Web/SNMP card | PXGX | X-Slot ModBus RTU Card | X-Slot Relay Card | EMP001 | - | - |  | _8_10_12_15_ | _7.2_8_9_10_10.8_12_13.5__ | да- | нет- | нет- | + | + | + | + | + | 9155-15-NHS-0-32X0Ah_
1024293 | 9155-15-NHS-0-64X0Ah | ИБП серии 9155, мощность 15 кВа/13,5 кВт; 3 фазы вход/1 фаза выход; без батарей, с возможностью установки 2 линеек из 32 штук; готов для работы в параллель (до 4х ИБП) сетевая (SNMP/Web) карта в комплекте | 120 | 30.5 | 70.2 | 121.4 | ИБП | 3-фазный вход / 1-фазный выход | 15 | 13.5 | - | да | нет | нет |  | нет | ConnectUPS-X Web/SNMP card | PXGX | X-Slot ModBus RTU Card | X-Slot Relay Card | EMP001 | - | - |  | _8_10_12_15_ | _7.2_8_9_10_10.8_12_13.5__ | да- | нет- | нет- | + | + | + | + | + | 9155-15-NHS-0-64X0Ah_
1024297 | 9155-8-NCHS-0 | ИБП серии 9155, мощность 8 кВа/7,2 кВт; 3 фазы вход/1 фаза выход; без батарейного модуля; готов для работы в параллель (до 4х ИБП) | 65 | 30.5 | 70.2 | 41.8 | ИБП | 3-фазный вход / 1-фазный выход | 8 | 7.2 | - | да | нет | нет |  | нет | ConnectUPS-X Web/SNMP card | PXGX | X-Slot ModBus RTU Card | X-Slot Relay Card | EMP001 | - | - |  | _8____ | _7.2________ | да- | нет- | нет- | + | + | + | + | + | 9155-8-NCHS-0_
1024301 | 9155-10-NCHS-0 | ИБП серии 9155, мощность 10 кВа/9 кВт; 3 фазы вход/1 фаза выход; без батарейного модуля; готов для работы в параллель (до 4х ИБП) | 65 | 30.5 | 70.2 | 41.8 | ИБП | 3-фазный вход / 1-фазный выход | 10 | 9 | - | да | нет | нет |  | нет | ConnectUPS-X Web/SNMP card | PXGX | X-Slot ModBus RTU Card | X-Slot Relay Card | EMP001 | - | - |  | _8_10___ | _7.2_8_9______ | да- | нет- | нет- | + | + | + | + | + | 9155-10-NCHS-0_
1024305 | 9155-12-NCHS-0 | ИБП серии 9155, мощность 12 кВа/10,8 кВт; 3 фазы вход/1 фаза выход; без батарейного модуля; готов для работы в параллель (до 4х ИБП) | 70 | 30.5 | 70.2 | 41.8 | ИБП | 3-фазный вход / 1-фазный выход | 12 | 10.8 | - | да | нет | нет |  | нет | ConnectUPS-X Web/SNMP card | PXGX | X-Slot ModBus RTU Card | X-Slot Relay Card | EMP001 | - | - |  | _8_10_12__ | _7.2_8_9_10_10.8____ | да- | нет- | нет- | + | + | + | + | + | 9155-12-NCHS-0_
1024309 | 9155-15-NCHS-0 | ИБП серии 9155, мощность 15 кВа/13,5 кВт; 3 фазы вход/1 фаза выход; без батарейного модуля; готов для работы в параллель (до 4х ИБП) | 70 | 30.5 | 70.2 | 41.8 | ИБП | 3-фазный вход / 1-фазный выход | 15 | 13.5 | - | да | нет | нет |  | нет | ConnectUPS-X Web/SNMP card | PXGX | X-Slot ModBus RTU Card | X-Slot Relay Card | EMP001 | - | - |  | _8_10_12_15_ | _7.2_8_9_10_10.8_12_13.5__ | да- | нет- | нет- | + | + | + | + | + | 9155-15-NCHS-0_
1026890 | 9155-8-STHS-0-32x0Ah | ИБП серии 9155, мощность 8 кВа/7,2 кВт; 1 фаза вход/выход; с выходным трансформатором; без батарей; с возможностью установки 1 линейки из 32 штук; готов для работы в параллель (до 4х ИБП) | 180 | 30.5 | 70.2 | 121.4 | ИБП | 1-фазный вход/выход | 8 | 7.2 | - | да | нет | нет |  | нет | ConnectUPS-X Web/SNMP card | PXGX | X-Slot ModBus RTU Card | X-Slot Relay Card | EMP001 | - | - |  | _8____ | _7.2________ | да- | нет- | нет- | + | + | + | + | + | 9155-8-STHS-0-32x0Ah_
1026891 | 9155-8-STHS-14-32x9Ah | ИБП серии 9155, мощность 8 кВа/7,2 кВт; 1 фаза вход/выход; с выходным трансформатором; с внутренними стандартными батареями; 1 линейка из 32 штук ёмкостью 9А*ч, время автономной работы 14 минут (полная мощность, нагрузка с pf=0,7); готов для работы в параллель (до 4х ИБП) | 270 | 30.5 | 70.2 | 121.4 | ИБП | 1-фазный вход/выход | 8 | 7.2 | - | да | нет | нет |  | да | ConnectUPS-X Web/SNMP card | PXGX | X-Slot ModBus RTU Card | X-Slot Relay Card | EMP001 | 14 |  |  | _8____ | _7.2________ | да- | нет- | да- | + | + | + | + | + | 9155-8-STHS-14-32x9Ah_
1026892 | 9155-10-STHS-0-32x0Ah | ИБП серии 9155, мощность 10 кВа/9 кВт; 1 фаза вход/выход; с выходным трансформатором; без батарей; с возможностью установки 1 линейки из 32 штук; готов для работы в параллель (до 4х ИБП) | 180 | 30.5 | 70.2 | 81.7 | ИБП | 1-фазный вход/выход | 10 | 9 | - | да | нет | нет |  | нет | ConnectUPS-X Web/SNMP card | PXGX | X-Slot ModBus RTU Card | X-Slot Relay Card | EMP001 | - | - |  | _8_10___ | _7.2_8_9______ | да- | нет- | нет- | + | + | + | + | + | 9155-10-STHS-0-32x0Ah_
1026893 | 9155-10-STHS-10-32x9Ah | ИБП серии 9155, мощность 10 кВа/9 кВт; 1 фаза вход/выход; с выходным трансформатором; с внутренними стандартными батареями; 1 линейка из 32 штук ёмкостью 9А*ч, время автономной работы 10 минут (полная мощность, нагрузка с pf=0,7); готов для работы в параллель (до 4х ИБП) | 270 | 30.5 | 70.2 | 81.7 | ИБП | 1-фазный вход/выход | 10 | 9 | - | да | нет | нет |  | да | ConnectUPS-X Web/SNMP card | PXGX | X-Slot ModBus RTU Card | X-Slot Relay Card | EMP001 | 10 |  |  | _8_10___ | _7.2_8_9______ | да- | нет- | да- | + | + | + | + | + | 9155-10-STHS-10-32x9Ah_
1026894 | 9155-8-STHS-0 | ИБП серии 9155, мощность 8 кВа/7,2 кВт; 1 фаза вход/выход; с выходным трансформатором; без батарейного модуля; готов для работы в параллель (до 4х ИБП) | 165 | 30.5 | 70.2 | 81.7 | ИБП | 1-фазный вход/выход | 8 | 7.2 | - | да | нет | нет |  | нет | ConnectUPS-X Web/SNMP card | PXGX | X-Slot ModBus RTU Card | X-Slot Relay Card | EMP001 | - | - |  | _8____ | _7.2________ | да- | нет- | нет- | + | + | + | + | + | 9155-8-STHS-0_
1026895 | 9155-10-STHS-0 | ИБП серии 9155, мощность 10 кВа/9 кВт; 1 фаза вход/выход; с выходным трансформатором; без батарейного модуля; готов для работы в параллель (до 4х ИБП) | 165 | 30.5 | 70.2 | 81.7 | ИБП | 1-фазный вход/выход | 10 | 9 | - | да | нет | нет |  | нет | ConnectUPS-X Web/SNMP card | PXGX | X-Slot ModBus RTU Card | X-Slot Relay Card | EMP001 | - | - |  | _8_10___ | _7.2_8_9______ | да- | нет- | нет- | + | + | + | + | + | 9155-10-STHS-0_
1026896 | 9155-8-NTHS-0-32x0Ah | ИБП серии 9155, мощность 8 кВа/7,2 кВт; 3 фазы вход/1 фаза выход; с выходным трансформатором; без батарей, с возможностью установки 1 линейки из 32 штук; готов для работы в параллель (до 4х ИБП) | 180 | 30.5 | 70.2 | 121.4 | ИБП | 3-фазный вход / 1-фазный выход | 8 | 7.2 | - | да | нет | нет |  | нет | ConnectUPS-X Web/SNMP card | PXGX | X-Slot ModBus RTU Card | X-Slot Relay Card | EMP001 | - | - |  | _8____ | _7.2________ | да- | нет- | нет- | + | + | + | + | + | 9155-8-NTHS-0-32x0Ah_
1026897 | 9155-8-NTHS-14-32x9Ah | ИБП серии 9155, мощность 8 кВа/7,2 кВт; 3 фазы вход/1 фаза выход; с выходным трансформатором; с внутренними стандартными батареями; 1 линейка из 32 штук ёмкостью 9А*ч, время автономной работы 14 минут (полная мощность, нагрузка с pf=0,7); готов для работы в параллель (до 4х ИБП) | 270 | 30.5 | 70.2 | 121.4 | ИБП | 3-фазный вход / 1-фазный выход | 8 | 7.2 | - | да | нет | нет |  | да | ConnectUPS-X Web/SNMP card | PXGX | X-Slot ModBus RTU Card | X-Slot Relay Card | EMP001 | 14 |  |  | _8____ | _7.2________ | да- | нет- | да- | + | + | + | + | + | 9155-8-NTHS-14-32x9Ah_
1026898 | 9155-10-NTHS-0-32x0Ah | ИБП серии 9155, мощность 10 кВа/9 кВт; 3 фазы вход/1 фаза выход; с выходным трансформатором; без батарей, с возможностью установки 1 линейки из 32 штук; готов для работы в параллель (до 4х ИБП) | 180 | 30.5 | 70.2 | 81.7 | ИБП | 3-фазный вход / 1-фазный выход | 10 | 9 | - | да | нет | нет |  | нет | ConnectUPS-X Web/SNMP card | PXGX | X-Slot ModBus RTU Card | X-Slot Relay Card | EMP001 | - | - |  | _8_10___ | _7.2_8_9______ | да- | нет- | нет- | + | + | + | + | + | 9155-10-NTHS-0-32x0Ah_
1026899 | 9155-10-NTHS-10-32x9Ah | ИБП серии 9155, мощность 10 кВа/9 кВт; 3 фазы вход/1 фаза выход; с выходным трансформатором; с внутренними стандартными батареями; 1 линейка из 32 штук ёмкостью 9А*ч, время автономной работы 10 минут (полная мощность, нагрузка с pf=0,7); готов для работы в параллель (до 4х ИБП) | 270 | 30.5 | 70.2 | 81.7 | ИБП | 3-фазный вход / 1-фазный выход | 10 | 9 | - | да | нет | нет |  | да | ConnectUPS-X Web/SNMP card | PXGX | X-Slot ModBus RTU Card | X-Slot Relay Card | EMP001 | 10 |  |  | _8_10___ | _7.2_8_9______ | да- | нет- | да- | + | + | + | + | + | 9155-10-NTHS-10-32x9Ah_
1026900 | 9155-12-NTHS-0-32x0Ah | ИБП серии 9155, мощность 12 кВа/10,8 кВт; 3 фазы вход/1 фаза выход; с выходным трансформатором; без батарей, с возможностью установки 1 линейки из 32 штук; готов для работы в параллель (до 4х ИБП) | 185 | 30.5 | 70.2 | 121.4 | ИБП | 3-фазный вход / 1-фазный выход | 12 | 10.8 | - | да | нет | нет |  | нет | ConnectUPS-X Web/SNMP card | PXGX | X-Slot ModBus RTU Card | X-Slot Relay Card | EMP001 | - | - |  | _8_10_12__ | _7.2_8_9_10_10.8____ | да- | нет- | нет- | + | + | + | + | + | 9155-12-NTHS-0-32x0Ah_
1026901 | 9155-12-NTHS-8-32x9Ah | ИБП серии 9155, мощность 12 кВа/10,8 кВт; 3 фазы вход/1 фаза выход; с выходным трансформатором; с внутренними стандартными батареями; 1 линейка из 32 штук ёмкостью 9А*ч, время автономной работы 8 минут (полная мощность, нагрузка с pf=0,7); готов для работы в параллель (до 4х ИБП) | 275 | 30.5 | 70.2 | 121.4 | ИБП | 3-фазный вход / 1-фазный выход | 12 | 10.8 | - | да | нет | нет |  | да | ConnectUPS-X Web/SNMP card | PXGX | X-Slot ModBus RTU Card | X-Slot Relay Card | EMP001 | 8 |  |  | _8_10_12__ | _7.2_8_9_10_10.8____ | да- | нет- | да- | + | + | + | + | + | 9155-12-NTHS-8-32x9Ah_
1026902 | 9155-15-NTHS-0-32x0Ah | ИБП серии 9155, мощность 15 кВа/13,5 кВт; 3 фазы вход/1 фаза выход; с выходным трансформатором; без батарей, с возможностью установки 1 линейки из 32 штук; готов для работы в параллель (до 4х ИБП) | 185 | 30.5 | 70.2 | 121.4 | ИБП | 3-фазный вход / 1-фазный выход | 15 | 13.5 | - | да | нет | нет |  | нет | ConnectUPS-X Web/SNMP card | PXGX | X-Slot ModBus RTU Card | X-Slot Relay Card | EMP001 | - | - |  | _8_10_12_15_ | _7.2_8_9_10_10.8_12_13.5__ | да- | нет- | нет- | + | + | + | + | + | 9155-15-NTHS-0-32x0Ah_
1026903 | 9155-15-NTHS-5-32x9Ah | ИБП серии 9155, мощность 15 кВа/13,5 кВт; 3 фазы вход/1 фаза выход; с выходным трансформатором; с внутренними стандартными батареями; 1 линейка из 32 штук ёмкостью 9А*ч, время автономной работы 5 минут (полная мощность, нагрузка с pf=0,7); готов для работы в параллель (до 4х ИБП) | 275 | 30.5 | 70.2 | 121.4 | ИБП | 3-фазный вход / 1-фазный выход | 15 | 13.5 | - | да | нет | нет |  | да | ConnectUPS-X Web/SNMP card | PXGX | X-Slot ModBus RTU Card | X-Slot Relay Card | EMP001 | 5 |  |  | _8_10_12_15_ | _7.2_8_9_10_10.8_12_13.5__ | да- | нет- | да- | + | + | + | + | + | 9155-15-NTHS-5-32x9Ah_
1026904 | 9155-8-NTHS-0 | ИБП серии 9155, мощность 8 кВа/7,2 кВт; 3 фазы вход/1 фаза выход; с выходным трансформатором; без батарейного модуля; готов для работы в параллель (до 4х ИБП) | 165 | 30.5 | 70.2 | 81.7 | ИБП | 3-фазный вход / 1-фазный выход | 8 | 7.2 | - | да | нет | нет |  | нет | ConnectUPS-X Web/SNMP card | PXGX | X-Slot ModBus RTU Card | X-Slot Relay Card | EMP001 | - | - |  | _8____ | _7.2________ | да- | нет- | нет- | + | + | + | + | + | 9155-8-NTHS-0_
1026905 | 9155-10-NTHS-0 | ИБП серии 9155, мощность 10 кВа/9 кВт; 3 фазы вход/1 фаза выход; с выходным трансформатором; без батарейного модуля; готов для работы в параллель (до 4х ИБП) | 165 | 30.5 | 70.2 | 81.7 | ИБП | 3-фазный вход / 1-фазный выход | 10 | 9 | - | да | нет | нет |  | нет | ConnectUPS-X Web/SNMP card | PXGX | X-Slot ModBus RTU Card | X-Slot Relay Card | EMP001 | - | - |  | _8_10___ | _7.2_8_9______ | да- | нет- | нет- | + | + | + | + | + | 9155-10-NTHS-0_
1026906 | 9155-12-NTHS-0 | ИБП серии 9155, мощность 12 кВа/10,8 кВт; 3 фазы вход/1 фаза выход; с выходным трансформатором; без батарейного модуля; готов для работы в параллель (до 4х ИБП) | 170 | 30.5 | 70.2 | 81.7 | ИБП | 3-фазный вход / 1-фазный выход | 12 | 10.8 | - | да | нет | нет |  | нет | ConnectUPS-X Web/SNMP card | PXGX | X-Slot ModBus RTU Card | X-Slot Relay Card | EMP001 | - | - |  | _8_10_12__ | _7.2_8_9_10_10.8____ | да- | нет- | нет- | + | + | + | + | + | 9155-12-NTHS-0_
1026907 | 9155-15-NTHS-0 | ИБП серии 9155, мощность 15 кВа/13,5 кВт; 3 фазы вход/1 фаза выход; с выходным трансформатором; без батарейного модуля; готов для работы в параллель (до 4х ИБП) | 170 | 30.5 | 70.2 | 81.7 | ИБП | 3-фазный вход / 1-фазный выход | 15 | 13.5 | - | да | нет | нет |  | нет | ConnectUPS-X Web/SNMP card | PXGX | X-Slot ModBus RTU Card | X-Slot Relay Card | EMP001 | - | - |  | _8_10_12_15_ | _7.2_8_9_10_10.8_12_13.5__ | да- | нет- | нет- | + | + | + | + | + | 9155-15-NTHS-0_
1026598 | 9155-20-N-5-1x9Ah-MBS | ИБП серии 9155, мощность 20 кВа/18 кВт; 3 фазы вход/1 фаза выход; с внутренними стандартными батареями; 1 линейка, 36 штук ёмкостью 9А*ч, время автономной работы 5 минут (полная мощность, нагрузка с pf=0,7); с сервисным байпасом | 300 | 49.4 | 76.2 | 168.4 | ИБП | 3-фазный вход / 1-фазный выход | 20 | 18 | - | опция | нет | да |  | да | ConnectUPS-X Web/SNMP card | PXGX | X-Slot ModBus RTU Card | X-Slot Relay Card | EMP001 | 5 |  |  | _15_20___ | _15_16_18_13.5_____ | опция- | да- | да- | + | + | + | + | + | 9155-20-N-5-1x9Ah-MBS_
1026599 | 9155-20-N-13-2x9Ah-MBS | ИБП серии 9155, мощность 20 кВа/18 кВт; 3 фазы вход/1 фаза выход; с внутренними стандартными батареями; 2 линейки, по 36 штук ёмкостью 9А*ч, время автономной работы 13 минут (полная мощность, нагрузка с pf=0,7); с сервисным байпасом | 400 | 49.4 | 76.2 | 168.4 | ИБП | 3-фазный вход / 1-фазный выход | 20 | 18 | - | опция | нет | да |  | да | ConnectUPS-X Web/SNMP card | PXGX | X-Slot ModBus RTU Card | X-Slot Relay Card | EMP001 | 13 |  |  | _15_20___ | _15_16_18_13.5_____ | опция- | да- | да- | + | + | + | + | + | 9155-20-N-13-2x9Ah-MBS_
1026600 | 9155-20-N-22-3x9Ah-MBS | ИБП серии 9155, мощность 20 кВа/18 кВт; 3 фазы вход/1 фаза выход; с внутренними стандартными батареями; 3 линейки, по 36 штук ёмкостью 9А*ч, время автономной работы 22 минуты (полная мощность, нагрузка с pf=0,7); с сервисным байпасом | 500 | 49.4 | 76.2 | 168.4 | ИБП | 3-фазный вход / 1-фазный выход | 20 | 18 | - | опция | нет | да |  | да | ConnectUPS-X Web/SNMP card | PXGX | X-Slot ModBus RTU Card | X-Slot Relay Card | EMP001 | 22 |  |  | _15_20___ | _15_16_18_13.5_____ | опция- | да- | да- | + | + | + | + | + | 9155-20-N-22-3x9Ah-MBS_
1026601 | 9155-20-N-31-4x9Ah-MBS | ИБП серии 9155, мощность 20 кВа/18 кВт; 3 фазы вход/1 фаза выход; с внутренними стандартными батареями; 4 линейки, по 36 штук ёмкостью 9А*ч, время автономной работы 31 минута (полная мощность, нагрузка с pf=0,7); с сервисным байпасом | 600 | 49.4 | 76.2 | 168.4 | ИБП | 3-фазный вход / 1-фазный выход | 20 | 18 | - | опция | нет | да |  | да | ConnectUPS-X Web/SNMP card | PXGX | X-Slot ModBus RTU Card | X-Slot Relay Card | EMP001 | 31 |  |  | _15_20___ | _15_16_18_13.5_____ | опция- | да- | да- | + | + | + | + | + | 9155-20-N-31-4x9Ah-MBS_
1026602 | 9155-30-N-7-2x9Ah-MBS | ИБП серии 9155, мощность 30 кВа/27 кВт; 3 фазы вход/1 фаза выход; с внутренними стандартными батареями; 2 линейки, по 36 штук ёмкостью 9А*ч, время автономной работы 7 минут (полная мощность, нагрузка с pf=0,7); с сервисным байпасом | 400 | 49.4 | 76.2 | 168.4 | ИБП | 3-фазный вход / 1-фазный выход | 30 | 27 | - | опция | нет | да |  | да | ConnectUPS-X Web/SNMP card | PXGX | X-Slot ModBus RTU Card | X-Slot Relay Card | EMP001 | 7 |  |  | _20_30___ | _20_27_18______ | опция- | да- | да- | + | + | + | + | + | 9155-30-N-7-2x9Ah-MBS_
1026603 | 9155-30-N-13-3x9Ah-MBS | ИБП серии 9155, мощность 30 кВа/27 кВт; 3 фазы вход/1 фаза выход; с внутренними стандартными батареями; 3 линейки, по 36 штук ёмкостью 9А*ч, время автономной работы 13 минут (полная мощность, нагрузка с pf=0,7); с сервисным байпасом | 500 | 49.4 | 76.2 | 168.4 | ИБП | 3-фазный вход / 1-фазный выход | 30 | 27 | - | опция | нет | да |  | да | ConnectUPS-X Web/SNMP card | PXGX | X-Slot ModBus RTU Card | X-Slot Relay Card | EMP001 | 13 |  |  | _20_30___ | _20_27_18______ | опция- | да- | да- | + | + | + | + | + | 9155-30-N-13-3x9Ah-MBS_
1026604 | 9155-30-N-20-4x9Ah-MBS | ИБП серии 9155, мощность 30 кВа/27 кВт; 3 фазы вход/1 фаза выход; с внутренними стандартными батареями; 4 линейки, по 36 штук ёмкостью 9А*ч, время автономной работы 20 минут (полная мощность, нагрузка с pf=0,7); с сервисным байпасом | 600 | 49.4 | 76.2 | 168.4 | ИБП | 3-фазный вход / 1-фазный выход | 30 | 27 | - | опция | нет | да |  | да | ConnectUPS-X Web/SNMP card | PXGX | X-Slot ModBus RTU Card | X-Slot Relay Card | EMP001 | 20 |  |  | _20_30___ | _20_27_18______ | опция- | да- | да- | + | + | + | + | + | 9155-30-N-20-4x9Ah-MBS_
1026605 | 9155-20-NL-10-2x7Ah-MBS | ИБП серии 9155, мощность 20 кВа/18 кВт; 3 фазы вход/1 фаза выход; с внутренними батареями с удлинённым сроком службы; 2 линейки, по 36 штук ёмкостью 7А*ч, время автономной работы 10 минут (полная мощность, нагрузка с pf=0,7); с сервисным байпасом | 400 | 49.4 | 76.2 | 168.4 | ИБП | 3-фазный вход / 1-фазный выход | 20 | 18 | - | опция | нет | да |  | да | ConnectUPS-X Web/SNMP card | PXGX | X-Slot ModBus RTU Card | X-Slot Relay Card | EMP001 | 10 |  |  | _15_20___ | _15_16_18_13.5_____ | опция- | да- | да- | + | + | + | + | + | 9155-20-NL-10-2x7Ah-MBS_
1026606 | 9155-20-NL-17-3x7Ah-MBS | ИБП серии 9155, мощность 20 кВа/18 кВт; 3 фазы вход/1 фаза выход; с внутренними батареями с удлинённым сроком службы; 3 линейки, по 36 штук ёмкостью 7А*ч, время автономной работы 17 минут (полная мощность, нагрузка с pf=0,7); с сервисным байпасом | 500 | 49.4 | 76.2 | 168.4 | ИБП | 3-фазный вход / 1-фазный выход | 20 | 18 | - | опция | нет | да |  | да | ConnectUPS-X Web/SNMP card | PXGX | X-Slot ModBus RTU Card | X-Slot Relay Card | EMP001 | 17 |  |  | _15_20___ | _15_16_18_13.5_____ | опция- | да- | да- | + | + | + | + | + | 9155-20-NL-17-3x7Ah-MBS_
1026607 | 9155-20-NL-26-4x7Ah-MBS | ИБП серии 9155, мощность 20 кВа/18 кВт; 3 фазы вход/1 фаза выход; с внутренними батареями с удлинённым сроком службы; 4 линейки, по 36 штук ёмкостью 7А*ч, время автономной работы 26 минут (полная мощность, нагрузка с pf=0,7); с сервисным байпасом | 600 | 49.4 | 76.2 | 168.4 | ИБП | 3-фазный вход / 1-фазный выход | 20 | 18 | - | опция | нет | да |  | да | ConnectUPS-X Web/SNMP card | PXGX | X-Slot ModBus RTU Card | X-Slot Relay Card | EMP001 | 26 |  |  | _15_20___ | _15_16_18_13.5_____ | опция- | да- | да- | + | + | + | + | + | 9155-20-NL-26-4x7Ah-MBS_
1026608 | 9155-30-NL-10-3x7Ah-MBS | ИБП серии 9155, мощность 30 кВа/27 кВт; 3 фазы вход/1 фаза выход; с внутренними батареями с удлинённым сроком службы; 3 линейки, по 36 штук ёмкостью 7А*ч, время автономной работы 10 минут (полная мощность, нагрузка с pf=0,7); с сервисным байпасом | 500 | 49.4 | 76.2 | 168.4 | ИБП | 3-фазный вход / 1-фазный выход | 30 | 27 | - | опция | нет | да |  | да | ConnectUPS-X Web/SNMP card | PXGX | X-Slot ModBus RTU Card | X-Slot Relay Card | EMP001 | 10 |  |  | _20_30___ | _20_27_18______ | опция- | да- | да- | + | + | + | + | + | 9155-30-NL-10-3x7Ah-MBS_
1026609 | 9155-30-NL-15-4x7Ah-MBS | ИБП серии 9155, мощность 30 кВа/27 кВт; 3 фазы вход/1 фаза выход; с внутренними батареями с удлинённым сроком службы; 4 линейки, по 36 штук ёмкостью 7А*ч, время автономной работы 15 минут (полная мощность, нагрузка с pf=0,7); с сервисным байпасом | 600 | 49.4 | 76.2 | 168.4 | ИБП | 3-фазный вход / 1-фазный выход | 30 | 27 | - | опция | нет | да |  | да | ConnectUPS-X Web/SNMP card | PXGX | X-Slot ModBus RTU Card | X-Slot Relay Card | EMP001 | 15 |  |  | _20_30___ | _20_27_18______ | опция- | да- | да- | + | + | + | + | + | 9155-30-NL-15-4x7Ah-MBS_
1026610 | 9155-20-N-5-1x9Ah | ИБП серии 9155, мощность 20 кВа/18 кВт; 3 фазы вход/1 фаза выход; с внутренними стандартными батареями; 1 линейка, 36 штук ёмкостью 9А*ч, время автономной работы 5 минут (полная мощность, нагрузка с pf=0,7) | 285 | 49.4 | 76.2 | 168.4 | ИБП | 3-фазный вход / 1-фазный выход | 20 | 18 | - | опция | нет | нет |  | да | ConnectUPS-X Web/SNMP card | PXGX | X-Slot ModBus RTU Card | X-Slot Relay Card | EMP001 | 5 |  |  | _15_20___ | _15_16_18_13.5_____ | опция- | нет- | да- | + | + | + | + | + | 9155-20-N-5-1x9Ah_
1026611 | 9155-20-N-13-2x9Ah | ИБП серии 9155, мощность 20 кВа/18 кВт; 3 фазы вход/1 фаза выход; с внутренними стандартными батареями; 2 линейки, по 36 штук ёмкостью 9А*ч, время автономной работы 13 минут (полная мощность, нагрузка с pf=0,7) | 385 | 49.4 | 76.2 | 168.4 | ИБП | 3-фазный вход / 1-фазный выход | 20 | 18 | - | опция | нет | нет |  | да | ConnectUPS-X Web/SNMP card | PXGX | X-Slot ModBus RTU Card | X-Slot Relay Card | EMP001 | 13 |  |  | _15_20___ | _15_16_18_13.5_____ | опция- | нет- | да- | + | + | + | + | + | 9155-20-N-13-2x9Ah_
1026612 | 9155-20-N-22-3x9Ah | ИБП серии 9155, мощность 20 кВа/18 кВт; 3 фазы вход/1 фаза выход; с внутренними стандартными батареями; 3 линейки, по 36 штук ёмкостью 9А*ч, время автономной работы 22 минуты (полная мощность, нагрузка с pf=0,7) | 485 | 49.4 | 76.2 | 168.4 | ИБП | 3-фазный вход / 1-фазный выход | 20 | 18 | - | опция | нет | нет |  | да | ConnectUPS-X Web/SNMP card | PXGX | X-Slot ModBus RTU Card | X-Slot Relay Card | EMP001 | 22 |  |  | _15_20___ | _15_16_18_13.5_____ | опция- | нет- | да- | + | + | + | + | + | 9155-20-N-22-3x9Ah_
1026613 | 9155-20-N-31-4x9Ah | ИБП серии 9155, мощность 20 кВа/18 кВт; 3 фазы вход/1 фаза выход; с внутренними стандартными батареями; 4 линейки, по 36 штук ёмкостью 9А*ч, время автономной работы 31 минута (полная мощность, нагрузка с pf=0,7) | 585 | 49.4 | 76.2 | 168.4 | ИБП | 3-фазный вход / 1-фазный выход | 20 | 18 | - | опция | нет | нет |  | да | ConnectUPS-X Web/SNMP card | PXGX | X-Slot ModBus RTU Card | X-Slot Relay Card | EMP001 | 31 |  |  | _15_20___ | _15_16_18_13.5_____ | опция- | нет- | да- | + | + | + | + | + | 9155-20-N-31-4x9Ah_
1026614 | 9155-30-N-7-2x9Ah | ИБП серии 9155, мощность 30 кВа/27 кВт; 3 фазы вход/1 фаза выход; с внутренними стандартными батареями; 2 линейки, по 36 штук ёмкостью 9А*ч, время автономной работы 7 минут (полная мощность, нагрузка с pf=0,7) | 385 | 49.4 | 76.2 | 168.4 | ИБП | 3-фазный вход / 1-фазный выход | 30 | 27 | - | опция | нет | нет |  | да | ConnectUPS-X Web/SNMP card | PXGX | X-Slot ModBus RTU Card | X-Slot Relay Card | EMP001 | 7 |  |  | _20_30___ | _20_27_18______ | опция- | нет- | да- | + | + | + | + | + | 9155-30-N-7-2x9Ah_
1026615 | 9155-30-N-13-3x9Ah | ИБП серии 9155, мощность 30 кВа/27 кВт; 3 фазы вход/1 фаза выход; с внутренними стандартными батареями; 3 линейки, по 36 штук ёмкостью 9А*ч, время автономной работы 13 минут (полная мощность, нагрузка с pf=0,7) | 485 | 49.4 | 76.2 | 168.4 | ИБП | 3-фазный вход / 1-фазный выход | 30 | 27 | - | опция | нет | нет |  | да | ConnectUPS-X Web/SNMP card | PXGX | X-Slot ModBus RTU Card | X-Slot Relay Card | EMP001 | 13 |  |  | _20_30___ | _20_27_18______ | опция- | нет- | да- | + | + | + | + | + | 9155-30-N-13-3x9Ah_
1026616 | 9155-30-N-20-4x9Ah | ИБП серии 9155, мощность 30 кВа/27 кВт; 3 фазы вход/1 фаза выход; с внутренними стандартными батареями; 4 линейки, по 36 штук ёмкостью 9А*ч, время автономной работы 20 минут (полная мощность, нагрузка с pf=0,7) | 585 | 49.4 | 76.2 | 168.4 | ИБП | 3-фазный вход / 1-фазный выход | 30 | 27 | - | опция | нет | нет |  | да | ConnectUPS-X Web/SNMP card | PXGX | X-Slot ModBus RTU Card | X-Slot Relay Card | EMP001 | 20 |  |  | _20_30___ | _20_27_18______ | опция- | нет- | да- | + | + | + | + | + | 9155-30-N-20-4x9Ah_
1026617 | 9155-20-NL-10-2x7Ah | ИБП серии 9155, мощность 20 кВа/18 кВт; 3 фазы вход/1 фаза выход; с внутренними батареями с удлинённым сроком службы; 2 линейки, по 36 штук ёмкостью 7А*ч, время автономной работы 10 минут (полная мощность, нагрузка с pf=0,7) | 385 | 49.4 | 76.2 | 168.4 | ИБП | 3-фазный вход / 1-фазный выход | 20 | 18 | - | опция | нет | нет |  | да | ConnectUPS-X Web/SNMP card | PXGX | X-Slot ModBus RTU Card | X-Slot Relay Card | EMP001 | 10 |  |  | _15_20___ | _15_16_18_13.5_____ | опция- | нет- | да- | + | + | + | + | + | 9155-20-NL-10-2x7Ah_
1026618 | 9155-20-NL-17-3x7Ah | ИБП серии 9155, мощность 20 кВа/18 кВт; 3 фазы вход/1 фаза выход; с внутренними батареями с удлинённым сроком службы; 3 линейки, по 36 штук ёмкостью 7А*ч, время автономной работы 17 минут (полная мощность, нагрузка с pf=0,7) | 485 | 49.4 | 76.2 | 168.4 | ИБП | 3-фазный вход / 1-фазный выход | 20 | 18 | - | опция | нет | нет |  | да | ConnectUPS-X Web/SNMP card | PXGX | X-Slot ModBus RTU Card | X-Slot Relay Card | EMP001 | 17 |  |  | _15_20___ | _15_16_18_13.5_____ | опция- | нет- | да- | + | + | + | + | + | 9155-20-NL-17-3x7Ah_
1026619 | 9155-20-NL-26-4x7Ah | ИБП серии 9155, мощность 20 кВа/18 кВт; 3 фазы вход/1 фаза выход; с внутренними батареями с удлинённым сроком службы; 4 линейки, по 36 штук ёмкостью 7А*ч, время автономной работы 26 минут (полная мощность, нагрузка с pf=0,7) | 585 | 49.4 | 76.2 | 168.4 | ИБП | 3-фазный вход / 1-фазный выход | 20 | 18 | - | опция | нет | нет |  | да | ConnectUPS-X Web/SNMP card | PXGX | X-Slot ModBus RTU Card | X-Slot Relay Card | EMP001 | 26 |  |  | _15_20___ | _15_16_18_13.5_____ | опция- | нет- | да- | + | + | + | + | + | 9155-20-NL-26-4x7Ah_
1026620 | 9155-30-NL-10-3x7Ah | ИБП серии 9155, мощность 30 кВа/27 кВт; 3 фазы вход/1 фаза выход; с внутренними батареями с удлинённым сроком службы; 3 линейки, по 36 штук ёмкостью 7А*ч, время автономной работы 10 минут (полная мощность, нагрузка с pf=0,7) | 485 | 49.4 | 76.2 | 168.4 | ИБП | 3-фазный вход / 1-фазный выход | 30 | 27 | - | опция | нет | нет |  | да | ConnectUPS-X Web/SNMP card | PXGX | X-Slot ModBus RTU Card | X-Slot Relay Card | EMP001 | 10 |  |  | _20_30___ | _20_27_18______ | опция- | нет- | да- | + | + | + | + | + | 9155-30-NL-10-3x7Ah_
1026621 | 9155-30-NL-15-4x7Ah | ИБП серии 9155, мощность 30 кВа/27 кВт; 3 фазы вход/1 фаза выход; с внутренними батареями с удлинённым сроком службы; 4 линейки, по 36 штук ёмкостью 7А*ч, время автономной работы 15 минут (полная мощность, нагрузка с pf=0,7) | 585 | 49.4 | 76.2 | 168.4 | ИБП | 3-фазный вход / 1-фазный выход | 30 | 27 | - | опция | нет | нет |  | да | ConnectUPS-X Web/SNMP card | PXGX | X-Slot ModBus RTU Card | X-Slot Relay Card | EMP001 | 15 |  |  | _20_30___ | _20_27_18______ | опция- | нет- | да- | + | + | + | + | + | 9155-30-NL-15-4x7Ah_
1026622 | 9155-20-N-0 | ИБП серии 9155, мощность 20 кВа/18 кВт; 3 фазы вход/1 фаза выход; без внутренних батарей | 250 | 49.4 | 76.2 | 168.4 | ИБП | 3-фазный вход / 1-фазный выход | 20 | 18 | - | опция | нет | нет |  | нет | ConnectUPS-X Web/SNMP card | PXGX | X-Slot ModBus RTU Card | X-Slot Relay Card | EMP001 | - | - |  | _15_20___ | _15_16_18_13.5_____ | опция- | нет- | нет- | + | + | + | + | + | 9155-20-N-0_
1026623 | 9155-30-N-0 | ИБП серии 9155, мощность 30 кВа/27 кВт; 3 фазы вход/1 фаза выход; без внутренних батарей | 250 | 49.4 | 76.2 | 168.4 | ИБП | 3-фазный вход / 1-фазный выход | 30 | 27 | - | опция | нет | нет |  | нет | ConnectUPS-X Web/SNMP card | PXGX | X-Slot ModBus RTU Card | X-Slot Relay Card | EMP001 | - | - |  | _20_30___ | _20_27_18______ | опция- | нет- | нет- | + | + | + | + | + | 9155-30-N-0_
1026624 | 9155-20-N-0-MBS | ИБП серии 9155, мощность 20 кВа/18 кВт; 3 фазы вход/1 фаза выход; без внутренних батарей; с сервисным байпасом | 260 | 49.4 | 76.2 | 168.4 | ИБП | 3-фазный вход / 1-фазный выход | 20 | 18 | - | опция | нет | да |  | нет | ConnectUPS-X Web/SNMP card | PXGX | X-Slot ModBus RTU Card | X-Slot Relay Card | EMP001 | - | - |  | _15_20___ | _15_16_18_13.5_____ | опция- | да- | нет- | + | + | + | + | + | 9155-20-N-0-MBS_
1026625 | 9155-30-N-0-MBS | ИБП серии 9155, мощность 30 кВа/27 кВт; 3 фазы вход/1 фаза выход; без внутренних батарей; с сервисным байпасом | 260 | 49.4 | 76.2 | 168.4 | ИБП | 3-фазный вход / 1-фазный выход | 30 | 27 | - | опция | нет | да |  | нет | ConnectUPS-X Web/SNMP card | PXGX | X-Slot ModBus RTU Card | X-Slot Relay Card | EMP001 | - | - |  | _20_30___ | _20_27_18______ | опция- | да- | нет- | + | + | + | + | + | 9155-30-N-0-MBS_
1026626 | 9155-20-NHS-5-1x9Ah | ИБП серии 9155, мощность 20 кВа/18 кВт; 3 фазы вход/1 фаза выход; с внутренними стандартными батареями; 1 линейка, 36 штук ёмкостью 9А*ч, время автономной работы 5 минут (полная мощность, нагрузка с pf=0,7); готов для работы в параллель (до 4х ИБП) | 285 | 49.4 | 76.2 | 168.4 | ИБП | 3-фазный вход / 1-фазный выход | 20 | 18 | - | да | нет | нет |  | да | ConnectUPS-X Web/SNMP card | PXGX | X-Slot ModBus RTU Card | X-Slot Relay Card | EMP001 | 5 |  |  | _15_20___ | _15_16_18_13.5_____ | да- | нет- | да- | + | + | + | + | + | 9155-20-NHS-5-1x9Ah_
1026627 | 9155-20-NHS-13-2x9Ah | ИБП серии 9155, мощность 20 кВа/18 кВт; 3 фазы вход/1 фаза выход; с внутренними стандартными батареями; 2 линейки, по 36 штук ёмкостью 9А*ч, время автономной работы 13 минут (полная мощность, нагрузка с pf=0,7); готов для работы в параллель (до 4х ИБП) | 385 | 49.4 | 76.2 | 168.4 | ИБП | 3-фазный вход / 1-фазный выход | 20 | 18 | - | да | нет | нет |  | да | ConnectUPS-X Web/SNMP card | PXGX | X-Slot ModBus RTU Card | X-Slot Relay Card | EMP001 | 13 |  |  | _15_20___ | _15_16_18_13.5_____ | да- | нет- | да- | + | + | + | + | + | 9155-20-NHS-13-2x9Ah_
1026628 | 9155-20-NHS-22-3x9Ah | ИБП серии 9155, мощность 20 кВа/18 кВт; 3 фазы вход/1 фаза выход; с внутренними стандартными батареями; 3 линейки, по 36 штук ёмкостью 9А*ч, время автономной работы 22 минуты (полная мощность, нагрузка с pf=0,7); готов для работы в параллель (до 4х ИБП) | 485 | 49.4 | 76.2 | 168.4 | ИБП | 3-фазный вход / 1-фазный выход | 20 | 18 | - | да | нет | нет |  | да | ConnectUPS-X Web/SNMP card | PXGX | X-Slot ModBus RTU Card | X-Slot Relay Card | EMP001 | 22 |  |  | _15_20___ | _15_16_18_13.5_____ | да- | нет- | да- | + | + | + | + | + | 9155-20-NHS-22-3x9Ah_
1026629 | 9155-20-NHS-31-4x9Ah | ИБП серии 9155, мощность 20 кВа/18 кВт; 3 фазы вход/1 фаза выход; с внутренними стандартными батареями; 4 линейки, по 36 штук ёмкостью 9А*ч, время автономной работы 31 минута (полная мощность, нагрузка с pf=0,7); готов для работы в параллель (до 4х ИБП) | 585 | 49.4 | 76.2 | 168.4 | ИБП | 3-фазный вход / 1-фазный выход | 20 | 18 | - | да | нет | нет |  | да | ConnectUPS-X Web/SNMP card | PXGX | X-Slot ModBus RTU Card | X-Slot Relay Card | EMP001 | 31 |  |  | _15_20___ | _15_16_18_13.5_____ | да- | нет- | да- | + | + | + | + | + | 9155-20-NHS-31-4x9Ah_
1026630 | 9155-30-NHS-7-2x9Ah | ИБП серии 9155, мощность 30 кВа/27 кВт; 3 фазы вход/1 фаза выход; с внутренними стандартными батареями; 2 линейки, по 36 штук ёмкостью 9А*ч, время автономной работы 7 минут (полная мощность, нагрузка с pf=0,7); готов для работы в параллель (до 4х ИБП) | 385 | 49.4 | 76.2 | 168.4 | ИБП | 3-фазный вход / 1-фазный выход | 30 | 27 | - | да | нет | нет |  | да | ConnectUPS-X Web/SNMP card | PXGX | X-Slot ModBus RTU Card | X-Slot Relay Card | EMP001 | 7 |  |  | _20_30___ | _20_27_18______ | да- | нет- | да- | + | + | + | + | + | 9155-30-NHS-7-2x9Ah_
1026631 | 9155-30-NHS-13-3x9Ah | ИБП серии 9155, мощность 30 кВа/27 кВт; 3 фазы вход/1 фаза выход; с внутренними стандартными батареями; 3 линейки, по 36 штук ёмкостью 9А*ч, время автономной работы 13 минут (полная мощность, нагрузка с pf=0,7); готов для работы в параллель (до 4х ИБП) | 485 | 49.4 | 76.2 | 168.4 | ИБП | 3-фазный вход / 1-фазный выход | 30 | 27 | - | да | нет | нет |  | да | ConnectUPS-X Web/SNMP card | PXGX | X-Slot ModBus RTU Card | X-Slot Relay Card | EMP001 | 13 |  |  | _20_30___ | _20_27_18______ | да- | нет- | да- | + | + | + | + | + | 9155-30-NHS-13-3x9Ah_
1026632 | 9155-30-NHS-20-4x9Ah | ИБП серии 9155, мощность 30 кВа/27 кВт; 3 фазы вход/1 фаза выход; с внутренними стандартными батареями; 4 линейки, по 36 штук ёмкостью 9А*ч, время автономной работы 20 минут (полная мощность, нагрузка с pf=0,7); готов для работы в параллель (до 4х ИБП) | 585 | 49.4 | 76.2 | 168.4 | ИБП | 3-фазный вход / 1-фазный выход | 30 | 27 | - | да | нет | нет |  | да | ConnectUPS-X Web/SNMP card | PXGX | X-Slot ModBus RTU Card | X-Slot Relay Card | EMP001 | 20 |  |  | _20_30___ | _20_27_18______ | да- | нет- | да- | + | + | + | + | + | 9155-30-NHS-20-4x9Ah_
1026633 | 9155-20-NLHS-10-2x7Ah | ИБП серии 9155, мощность 20 кВа/18 кВт; 3 фазы вход/1 фаза выход; с внутренними батареями с удлинённым сроком службы; 2 линейки, по 36 штук ёмкостью 7А*ч, время автономной работы 10 минут (полная мощность, нагрузка с pf=0,7); готов для работы в параллель (до 4х ИБП) | 385 | 49.4 | 76.2 | 168.4 | ИБП | 3-фазный вход / 1-фазный выход | 20 | 18 | - | да | нет | нет |  | да | ConnectUPS-X Web/SNMP card | PXGX | X-Slot ModBus RTU Card | X-Slot Relay Card | EMP001 | 10 |  |  | _15_20___ | _15_16_18_13.5_____ | да- | нет- | да- | + | + | + | + | + | 9155-20-NLHS-10-2x7Ah_
1026634 | 9155-20-NLHS-17-3x7Ah | ИБП серии 9155, мощность 20 кВа/18 кВт; 3 фазы вход/1 фаза выход; с внутренними батареями с удлинённым сроком службы; 3 линейки, по 36 штук ёмкостью 7А*ч, время автономной работы 17 минут (полная мощность, нагрузка с pf=0,7); готов для работы в параллель (до 4х ИБП) | 485 | 49.4 | 76.2 | 168.4 | ИБП | 3-фазный вход / 1-фазный выход | 20 | 18 | - | да | нет | нет |  | да | ConnectUPS-X Web/SNMP card | PXGX | X-Slot ModBus RTU Card | X-Slot Relay Card | EMP001 | 17 |  |  | _15_20___ | _15_16_18_13.5_____ | да- | нет- | да- | + | + | + | + | + | 9155-20-NLHS-17-3x7Ah_
1026635 | 9155-20-NLHS-26-4x7Ah | ИБП серии 9155, мощность 20 кВа/18 кВт; 3 фазы вход/1 фаза выход; с внутренними батареями с удлинённым сроком службы; 4 линейки, по 36 штук ёмкостью 7А*ч, время автономной работы 26 минут (полная мощность, нагрузка с pf=0,7); готов для работы в параллель (до 4х ИБП) | 585 | 49.4 | 76.2 | 168.4 | ИБП | 3-фазный вход / 1-фазный выход | 20 | 18 | - | да | нет | нет |  | да | ConnectUPS-X Web/SNMP card | PXGX | X-Slot ModBus RTU Card | X-Slot Relay Card | EMP001 | 26 |  |  | _15_20___ | _15_16_18_13.5_____ | да- | нет- | да- | + | + | + | + | + | 9155-20-NLHS-26-4x7Ah_
1026636 | 9155-30-NLHS-10-3x7Ah | ИБП серии 9155, мощность 30 кВа/27 кВт; 3 фазы вход/1 фаза выход; с внутренними батареями с удлинённым сроком службы; 3 линейки, по 36 штук ёмкостью 7А*ч, время автономной работы 10 минут (полная мощность, нагрузка с pf=0,7); готов для работы в параллель (до 4х ИБП) | 485 | 49.4 | 76.2 | 168.4 | ИБП | 3-фазный вход / 1-фазный выход | 30 | 27 | - | да | нет | нет |  | да | ConnectUPS-X Web/SNMP card | PXGX | X-Slot ModBus RTU Card | X-Slot Relay Card | EMP001 | 10 |  |  | _20_30___ | _20_27_18______ | да- | нет- | да- | + | + | + | + | + | 9155-30-NLHS-10-3x7Ah_
1026637 | 9155-30-NLHS-15-4x7Ah | ИБП серии 9155, мощность 30 кВа/27 кВт; 3 фазы вход/1 фаза выход; с внутренними батареями с удлинённым сроком службы; 4 линейки, по 36 штук ёмкостью 7А*ч, время автономной работы 15 минут (полная мощность, нагрузка с pf=0,7); готов для работы в параллель (до 4х ИБП) | 585 | 49.4 | 76.2 | 168.4 | ИБП | 3-фазный вход / 1-фазный выход | 30 | 27 | - | да | нет | нет |  | да | ConnectUPS-X Web/SNMP card | PXGX | X-Slot ModBus RTU Card | X-Slot Relay Card | EMP001 | 15 |  |  | _20_30___ | _20_27_18______ | да- | нет- | да- | + | + | + | + | + | 9155-30-NLHS-15-4x7Ah_
1026638 | 9155-20-NHS-0 | ИБП серии 9155, мощность 20 кВа/18 кВт; 3 фазы вход/1 фаза выход; без внутренних батарей; готов для работы в параллель (до 4х ИБП) | 250 | 49.4 | 76.2 | 168.4 | ИБП | 3-фазный вход / 1-фазный выход | 20 | 18 | - | да | нет | нет |  | нет | ConnectUPS-X Web/SNMP card | PXGX | X-Slot ModBus RTU Card | X-Slot Relay Card | EMP001 | - | - |  | _15_20___ | _15_16_18_13.5_____ | да- | нет- | нет- | + | + | + | + | + | 9155-20-NHS-0_
1026639 | 9155-30-NHS-0 | ИБП серии 9155, мощность 30 кВа/27 кВт; 3 фазы вход/1 фаза выход; без внутренних батарей; готов для работы в параллель (до 4х ИБП) | 250 | 49.4 | 76.2 | 168.4 | ИБП | 3-фазный вход / 1-фазный выход | 30 | 27 | - | да | нет | нет |  | нет | ConnectUPS-X Web/SNMP card | PXGX | X-Slot ModBus RTU Card | X-Slot Relay Card | EMP001 | - | - |  | _20_30___ | _20_27_18______ | да- | нет- | нет- | + | + | + | + | + | 9155-30-NHS-0_
93E15KMBSB | 93E 15kVA | ИБП серии 93E, мощность 15кВА/13,5кВт, 3 фазы вход/выход, без батарей, с сервисным байпасом | 105 | 50 | 70.6 | 96 | ИБП | 3-фазный вход/выход | 15 | 13.5 | - | да | нет | да |  | нет | Network-MS | PXGX | - | INDRELAY-MS | EMP001 | - | - |  | _8_10_12_15_ | _7.2_8_9_10_10.8_12_13.5__ | да- | да- | нет- | + | + | + | + | + | 93E 15kVA_
93E15KMBSBI | 93E 15kVA 2x9Ah | ИБП серии 93E, мощность 15кВА/13,5кВт, 3 фазы вход/выход, в комплекте 2 линейки батарей (2х32 шт, 12V 9Ah), с сервисным байпасом | 267 | 50 | 70.6 | 96 | ИБП | 3-фазный вход/выход | 15 | 13.5 | - | да | нет | да |  | да | Network-MS | PXGX | - | INDRELAY-MS | EMP001 |  | 13 |  | _8_10_12_15_ | _7.2_8_9_10_10.8_12_13.5__ | да- | да- | да- | + | + | + | + | + | 93E 15kVA 2x9Ah_
93E20KMBSB | 93E 20kVA | ИБП серии 93E, мощность 20кВА/18кВт, 3 фазы вход/выход, без батарей, с сервисным байпасом | 105 | 50 | 70.6 | 96 | ИБП | 3-фазный вход/выход | 20 | 18 | - | да | нет | да |  | нет | Network-MS | PXGX | - | INDRELAY-MS | EMP001 | - | - |  | _15_20___ | _15_16_18_13.5_____ | да- | да- | нет- | + | + | + | + | + | 93E 20kVA _
93E20KMBSBI | 93E 20kVA 2x9Ah | ИБП серии 93E, мощность 20кВА/18кВт, 3 фазы вход/выход, в комплекте 2 линейки батарей (2х32 шт, 12V 9Ah), с сервисным байпасом | 267 | 50 | 70.6 | 96 | ИБП | 3-фазный вход/выход | 20 | 18 | - | да | нет | да |  | да | Network-MS | PXGX | - | INDRELAY-MS | EMP001 |  | 9 |  | _15_20___ | _15_16_18_13.5_____ | да- | да- | да- | + | + | + | + | + | 93E 20kVA 2x9Ah_
93E30KMBSB | 93E 30kVA | ИБП серии 93E, мощность 30кВА/27кВт, 3 фазы вход/выход, без батарей, с сервисным байпасом | 133.5 | 50 | 70.6 | 123 | ИБП | 3-фазный вход/выход | 30 | 27 | - | да | нет | да |  | нет | Network-MS | PXGX | - | INDRELAY-MS | EMP001 | - | - |  | _20_30___ | _20_27_18______ | да- | да- | нет- | + | + | + | + | + | 93E 30kVA _
93E30KMBSBI | 93E 30kVA 3x9Ah | ИБП серии 93E, мощность 30кВА/27кВт, 3 фазы вход/выход, в комплекте 3 линейки батарей (3х32 шт, 12V 9Ah), с сервисным байпасом | 364.5 | 50 | 70.6 | 123 | ИБП | 3-фазный вход/выход | 30 | 27 | - | да | нет | да |  | да | Network-MS | PXGX | - | INDRELAY-MS | EMP001 |  | 9 |  | _20_30___ | _20_27_18______ | да- | да- | да- | + | + | + | + | + | 93E 30kVA 3x9Ah_
93E40KMBSB | 93E 40kVA | ИБП серии 93E, мощность 40кВА/36кВт, 3 фазы вход/выход, без батарей, с сервисным байпасом | 172.5 | 50 | 70.6 | 150 | ИБП | 3-фазный вход/выход | 40 | 36 | - | да | нет | да |  | нет | Network-MS | PXGX | - | INDRELAY-MS | EMP001 | - | - |  | _30_40___ | _30_36_27______ | да- | да- | нет- | + | + | + | + | + | 93E 40kVA _
93E40KMBSBI | 93E 40kVA 4x9Ah | ИБП серии 93E, мощность 40кВА/36кВт, 3 фазы вход/выход, в комплекте 4 линейки батарей (4х32 шт, 12V 9Ah), с сервисным байпасом | 487 | 50 | 70.6 | 150 | ИБП | 3-фазный вход/выход | 40 | 36 | - | да | нет | да |  | да | Network-MS | PXGX | - | INDRELAY-MS | EMP001 |  | 9 |  | _30_40___ | _30_36_27______ | да- | да- | да- | + | + | + | + | + | 93E 40kVA 4x9Ah_
P-105000041-001 | 93P/E-BAT-S-EMPTY (63A) | Малый внешний батарейный шкаф для ИБП серий 93P/E; без батарей; с встроенным батарейным выключателем на 63А (для ИБП мощностью до 30 кВт) | 106 | 33.5 | 70 | 130 | Батарейный шкаф | - | - | - | - | - | - | - |  | - | - | - | - | - | - | - | - |  | 000 | 000 | -- | -- | -- | - | - | - | - | -
P-105000041-002 | 93P/E-BAT-S-2x32-9Ah (63A) | Малый внешний батарейный шкаф для ИБП серий 93P/E; с установленным комплектом аккумуляторов (2 линейки по 32 батареи 9А*ч); с встроенным батарейным выключателем на 63А (для ИБП мощностью до 30 кВт) | 268 | 33.5 | 70 | 130 | Батарейный шкаф | - | - | - | - | - | - | - |  | - | - | - | - | - | - | - | - |  | 000 | 000 | -- | -- | -- | - | - | - | - | -
P-105000041-003 | 93P/E-BAT-S-3x32-9Ah (63A) | Малый внешний батарейный шкаф для ИБП серий 93P/E; с установленным комплектом аккумуляторов (3 линейки по 32 батареи 9А*ч); с встроенным батарейным выключателем на 63А (для ИБП мощностью до 30 кВт) | 349 | 33.5 | 70 | 130 | Батарейный шкаф | - | - | - | - | - | - | - |  | - | - | - | - | - | - | - | - |  | 000 | 000 | -- | -- | -- | - | - | - | - | -
P-105000041-004 | 93P/E-BAT-S-2x32-7Ah-LL (63A) | Малый внешний батарейный шкаф для ИБП серий 93P/E; с установленным комплектом аккумуляторов (2 линейки по 32 батареи 7Ah); с встроенным батарейным выключателем на 63А (для ИБП мощностью до 30 кВт) | 268 | 33.5 | 70 | 130 | Батарейный шкаф | - | - | - | - | - | - | - |  | - | - | - | - | - | - | - | - |  | 000 | 000 | -- | -- | -- | - | - | - | - | -
P-105000041-005 | 93P/E-BAT-S-3x32-7Ah-LL (63A) | Малый внешний батарейный шкаф для ИБП серий 93P/E; с установленным комплектом аккумуляторов (3 линейки по 32 батареи 7Ah); с встроенным батарейным выключателем на 63А (для ИБП мощностью до 30 кВт) | 349 | 33.5 | 70 | 130 | Батарейный шкаф | - | - | - | - | - | - | - |  | - | - | - | - | - | - | - | - |  | 000 | 000 | -- | -- | -- | - | - | - | - | -
P-105000041-006 | 93P/E-BAT-S-2x32-9Ah-LL (63A) | Малый внешний батарейный шкаф для ИБП серий 93P/E; с установленным комплектом аккумуляторов (2 линейки по 32 батареи 9Ah с увеличенным сроком службы); с встроенным батарейным выключателем на 63А (для ИБП мощностью до 30 кВт) | #N/A | 33.5 | 70 | 130 | Батарейный шкаф | - | - | - | - | - | - | - |  | - | - | - | - | - | - | - | - |  | 000 | 000 | -- | -- | -- | - | - | - | - | -
P-105000041-007 | 93P/E-BAT-S-3x32-9Ah-LL (63A) | Малый внешний батарейный шкаф для ИБП серий 93P/E; с установленным комплектом аккумуляторов (3 линейки по 32 батареи 9Ah с увеличенным сроком службы); с встроенным батарейным выключателем на 63А (для ИБП мощностью до 30 кВт) | #N/A | 33.5 | 70 | 130 | Батарейный шкаф | - | - | - | - | - | - | - |  | - | - | - | - | - | - | - | - |  | 000 | 000 | -- | -- | -- | - | - | - | - | -
P-105000042-001 | 93P/E-BAT-L-EMPTY (160A) | Большой внешний батарейный шкаф для ИБП серий 93P/E; без батарей; с встроенным батарейным выключателем на 160А; для ИБП мощностью до 40 кВт | 179 | 76.1 | 70 | 175 | Батарейный шкаф | - | - | - | - | - | - | - |  | - | - | - | - | - | - | - | - |  | 000 | 000 | -- | -- | -- | - | - | - | - | -
P-105000042-002 | 93P/E-BAT-L-1x32-200W (160A) | Большой внешний батарейный шкаф для ИБП серий 93P/E; с установленным комплектом аккумуляторов (1 из 32 батарей, мощностью 200Вт на ячейку); с встроенным батарейным выключателем на 160А; для ИБП мощностью до 40 кВт | 742 | 76.1 | 70 | 175 | Батарейный шкаф | - | - | - | - | - | - | - |  | - | - | - | - | - | - | - | - |  | 000 | 000 | -- | -- | -- | - | - | - | - | -
1022561 | 9X55-BAT5-64x7Ah | Внешний батарейный шкаф для ИБП 9х55, с кабельной разводкой и установленным комплектом (2 линейки из 32 батарей со стандартным сроком службы, ёмкостью 7А*ч); с встроенным батарейным выключателемсетевая (SNMP/Web) карта в комплекте | 195 | 30.5 | 69.9 | 81.7 | Батарейный шкаф | - | - | - | - | - | - | - |  | - | - | - | - | - | - | - | - |  | 000 | 000 | -- | -- | -- | - | - | - | - | -
1022562 | 9X55-BAT5-96x7Ah | Внешний батарейный шкаф для ИБП 9х55, с кабельной разводкой и установленным комплектом (3 линейки из 32 батарей со стандартным сроком службы, ёмкостью 7А*ч); с встроенным батарейным выключателем | 310 | 30.5 | 69.9 | 121.4 | Батарейный шкаф | - | - | - | - | - | - | - |  | - | - | - | - | - | - | - | - |  | 000 | 000 | -- | -- | -- | - | - | - | - | -
1022564 | 9X55-BAT10-64x7Ah | Внешний батарейный шкаф для ИБП 9х55, с кабельной разводкой и установленным комплектом (2 линейки из 32 батарей с увеличенным сроком службы, ёмкостью 7А*ч); с встроенным батарейным выключателемсетевая (SNMP/Web) карта в комплекте | 200 | 30.5 | 69.9 | 81.7 | Батарейный шкаф | - | - | - | - | - | - | - |  | - | - | - | - | - | - | - | - |  | 000 | 000 | -- | -- | -- | - | - | - | - | -
1022565 | 9X55-BAT10-96x7Ah | Внешний батарейный шкаф для ИБП 9х55, с кабельной разводкой и установленным комплектом (3 линейки из 32 батарей с увеличенным сроком службы, ёмкостью 7А*ч); с встроенным батарейным выключателем | 310 | 30.5 | 69.9 | 121.4 | Батарейный шкаф | - | - | - | - | - | - | - |  | - | - | - | - | - | - | - | - |  | 000 | 000 | -- | -- | -- | - | - | - | - | -
1022567 | 9X55-BAT-64x0Ah | Внешний батарейный шкаф для ИБП 9х55, без батарей; с кабельной разводкой и возможностью установки макс. 2 батарейных линеек по 32 батареи; с встроенным батарейным выключателемсетевая (SNMP/Web) карта в комплекте | 65 | 30.5 | 69.9 | 81.7 | Батарейный шкаф | - | - | - | - | - | - | - |  | - | - | - | - | - | - | - | - |  | 000 | 000 | -- | -- | -- | - | - | - | - | -
1022568 | 9X55-BAT-96x0Ah | Внешний батарейный шкаф для ИБП 9х55, без батарей; с кабельной разводкой и возможностью установки макс. 3 батарейных линеек по 32 батареи; с встроенным батарейным выключателем | 90 | 30.5 | 69.9 | 121.4 | Батарейный шкаф | - | - | - | - | - | - | - |  | - | - | - | - | - | - | - | - |  | 000 | 000 | -- | -- | -- | - | - | - | - | -
1026109 | 9X55-BAT-0-L | Большой внешний батарейный шкаф для ИБП 9х55, без батарей; с кабельной разводкой и возможностью установки макс. 5 батарейных линеек по 32 батареи; с встроенным батарейным выключателем | 180 | 49.4 | 75.8 | 168.4 | Батарейный шкаф | - | - | - | - | - | - | - |  | - | - | - | - | - | - | - | - |  | 000 | 000 | -- | -- | -- | - | - | - | - | -
1026110 | 9X55-BAT10-1x110 (15kVA) | Большой внешний батарейный шкаф для ИБП 9х55, с кабельной разводкой и установленным комплектом (1 линейка из 32 батарей с увеличенным сроком службы, ёмкостью 24А*ч); с возможностью установки макс. 2 батарейных линеек по 32 батареи; с встроенным батарейным выключателем | 480 | 49.4 | 75.8 | 168.4 | Батарейный шкаф | - | - | - | - | - | - | - |  | - | - | - | - | - | - | - | - |  | 000 | 000 | -- | -- | -- | - | - | - | - | -
1026111 | 9X55-BAT10-2x110 (15kVA) | Большой внешний батарейный шкаф для ИБП 9х55, с кабельной разводкой и установленным комплектом (2 линейки из 32 батарей с увеличенным сроком службы, ёмкостью 24А*ч); с возможностью установки макс. 2 батарейных линеек по 32 батареи; с встроенным батарейным выключателем | 800 | 49.4 | 75.8 | 168.4 | Батарейный шкаф | - | - | - | - | - | - | - |  | - | - | - | - | - | - | - | - |  | 000 | 000 | -- | -- | -- | - | - | - | - | -
1025168 | 9X55-BAT-0 (20-40 kVA) (2 | Внешний батарейный шкаф для ИБП 9х55, без батарей; с кабельной разводкой для комплекта из 36 батарей; с возможностью установки макс. 2 батарейных линеек по 36 батарей (кабели и аксессуары в комплекте); с встроенным батарейным выключателем; для ИБП мощностью до 40 кВа | 190 | 49.4 | 75.8 | 168.4 | Батарейный шкаф | - | - | - | - | - | - | - |  | - | - | - | - | - | - | - | - |  | 000 | 000 | -- | -- | -- | - | - | - | - | -
1026072 | 9X55-BAT10-1x110 (20-40 kVA) (3 (CSB HRL 12110W) | Внешний батарейный шкаф для ИБП 9х55, с кабельной разводкой и установленным комплектом (1 линейка из 36 батарей с увеличенным сроком службы), производства CSB; 110Вт на ячейку; с возможностью установки макс. 2 батарейных линеек по 36 батарей (кабели и аксессуары в комплекте - только для 1 линейки); с встроенным батарейным выключателем; для ИБП мощностью до 40 кВА | 520 | 49.4 | 75.8 | 168.4 | Батарейный шкаф | - | - | - | - | - | - | - |  | - | - | - | - | - | - | - | - |  | 000 | 000 | -- | -- | -- | - | - | - | - | -
1026073 | 9X55-BAT10-2x110 (20-40 kVA) (CSB HRL 12110W) | Внешний батарейный шкаф для ИБП 9х55, с кабельной разводкой и установленным комплектом (2 линейки из 36 батарей с увеличенным сроком службы), производства CSB; 110Вт на ячейку; с возможностью установки макс. 2 батарейных линеек по 36 батарей; с встроенным батарейным выключателем; для ИБП мощностью до 40 кВА | 910 | 49.4 | 75.8 | 168.4 | Батарейный шкаф | - | - | - | - | - | - | - |  | - | - | - | - | - | - | - | - |  | 000 | 000 | -- | -- | -- | - | - | - | - | -
P-122000182 | KIT EXT BATT MCCB 200A | Внешний батарейный выключатель в литом корпусе, для токов до 200А, для использования с внешними батарейными шкафами/стеллажами | #N/A | #N/A | #N/A | #N/A | Батарейная опция | - | - | - | - | - | - | - |  | - | - | - | - | - | - | - | - |  | 000 | 000 | -- | -- | -- | - | - | - | - | -
P-122000183 | KIT EXT BATT MCCB 400A | Внешний батарейный выключатель в литом корпусе, для токов до 400А, для использования с внешними батарейными шкафами/стеллажами | #N/A | #N/A | #N/A | #N/A | Батарейная опция | - | - | - | - | - | - | - |  | - | - | - | - | - | - | - | - |  | 000 | 000 | -- | -- | -- | - | - | - | - | -
P-122000184 | KIT EXT BATT MCCB 500A | Внешний батарейный выключатель в литом корпусе, для токов до 500А, для использования с внешними батарейными шкафами/стеллажами | #N/A | #N/A | #N/A | #N/A | Батарейная опция | - | - | - | - | - | - | - |  | - | - | - | - | - | - | - | - |  | 000 | 000 | -- | -- | -- | - | - | - | - | -
P-122000180 | KIT EXT BATT MCCB 700A | Внешний батарейный выключатель в литом корпусе, для токов до 700А, для использования с внешними батарейными шкафами/стеллажами | #N/A | #N/A | #N/A | #N/A | Батарейная опция | - | - | - | - | - | - | - |  | - | - | - | - | - | - | - | - |  | 000 | 000 | -- | -- | -- | - | - | - | - | -
1027291 | Battery Breaker 700A/600Vdc 35kA UL (275kVA) | Батарейный выключатель на 700А/600В DC, с отключающей способностью 35кА; сертификат UL; на кабель сечением 85-200 мм2; для ИБП мощностью до 275кВа | 14.8 | 48 | 28 | 21 | Батарейная опция | - | - | - | - | - | - | - |  | - | - | - | - | - | - | - | - |  | 000 | 000 | -- | -- | -- | - | - | - | - | -
1029955 | Battery Breaker 700A/600Vdc 35kA UL W/ TERMINALS 85-380mm2 (275kVA) | Батарейный выключатель на 700А/600В DC, с отключающей способностью 35кА; сертификат UL; на кабель сечением 85-380 мм2; для ИБП мощностью до 275кВа | 16 | 48 | 28 | 28 | Батарейная опция | - | - | - | - | - | - | - |  | - | - | - | - | - | - | - | - |  | 000 | 000 | -- | -- | -- | - | - | - | - | -
P-122000194 | MCCB 800A 600VDC 20kA IEC 3P ST48V+AUX | Батарейный выключатель на 800А/600В DC, с отключающей способностью 20кА, рекомендован для 9395(P) и 93E серии (до 400кВА) | #N/A | #N/A | #N/A | #N/A | Батарейная опция | - | - | - | - | - | - | - |  | - | - | - | - | - | - | - | - |  | 000 | 000 | -- | -- | -- | - | - | - | - | -
1027360 | Battery breaker 1200A/600Vdc 50kA UL for local rack battery systems (550 kVA) | Батарейный выключатель на 1200А/600В DC, с отключающей способностью 50кА для внешних батарейных систем к ИБП мощностью до 550кВА) | #N/A | #N/A | #N/A | #N/A | Батарейная опция | - | - | - | - | - | - | - |  | - | - | - | - | - | - | - | - |  | 000 | 000 | -- | -- | -- | - | - | - | - | -
P-122000195 | MCCB 1600A 600VDC 20kA IEC 3P ST48V+AUX | Батарейный выключатель на 1600А/600В DC, с отключающей способностью 20кА для внешних батарейных систем к ИБП мощностью до 800кВА) | #N/A | #N/A | #N/A | #N/A | Батарейная опция | - | - | - | - | - | - | - |  | - | - | - | - | - | - | - | - |  | 000 | 000 | -- | -- | -- | - | - | - | - | -
P-103002001 | KIT 93PS-20 BATTERY ACCESSORIES (1 STRING) | Комплект для установки 1 линейки батарей в ИБП 93PS 20 кВА (малый корпус) | н/д | не влияет на размер, установка в ИБП |  |  | Батарейная опция | - | - | - | - | - | - | - |  | - | - | - | - | - | - | - | - |  | 000 | 000 | -- | -- | -- | - | - | - | - | -
P-103002002 | KIT 93PS-40 BATTERY ACCESSORIES (1 STRING) | Комплект для установки 1 линейки батарей в ИБП 93PS 40 кВА (большой корпус) | н/д | не влияет на размер, установка в ИБП |  |  | Батарейная опция | - | - | - | - | - | - | - |  | - | - | - | - | - | - | - | - |  | 000 | 000 | -- | -- | -- | - | - | - | - | -
1025438 | BAT5 assembly (1 string 9Ah) | Батарейная линейка (из 36 батарей со стандартным сроком службы, ёмкостью 9А*ч), для использования в ИБП и батарейных шкафах серии 9х55 | 150 | н/д | н/д | н/д | Батарейная опция | - | - | - | - | - | - | - |  | - | - | - | - | - | - | - | - |  | 000 | 000 | -- | -- | -- | - | - | - | - | -
1025439 | BAT10 assembly (1 string 7 Ah) | Батарейная линейка (из 36 батарей с увеличенным сроком службы, ёмкостью 7А*ч), для использования в ИБП и батарейных шкафах серии 9х55 | 150 | н/д | н/д | н/д | Батарейная опция | - | - | - | - | - | - | - |  | - | - | - | - | - | - | - | - |  | 000 | 000 | -- | -- | -- | - | - | - | - | -
1025667 | Kit 9X55 battery accessories (20-40 kVA) (4 strings) | Набор аксессуаров для батарей (кабели, лотки, перемычки и проч. для 4 линеек), для использования в ИБП и батарейных шкафах серии 9х55 | 12 | 70 | 50 | 26 | Батарейная опция | - | - | - | - | - | - | - |  | - | - | - | - | - | - | - | - |  | 000 | 000 | -- | -- | -- | - | - | - | - | -
P-105000044-002 | EXTERNAL MBS 20kW 2-SWITCHES | Внешний сервисный байпас для мощностей до 20кВт, с 2 выключателями | 26 | 50.6 | 27.5 | 51.4 | опция для ИБП | - | - | - | - | - | - | - |  | - | - | - | - | - | - | - | - |  | 000 | 000 | -- | -- | -- | - | - | - | - | -
P-105000044-003 | EXTERNAL MBS 20kW 3-SWITCHES | Внешний сервисный байпас для мощностей до 20кВт, с 3 выключателями (стандартные + выключатель входной цепи байпаса) | 27 | 50.6 | 27.5 | 51.4 | опция для ИБП | - | - | - | - | - | - | - |  | - | - | - | - | - | - | - | - |  | 000 | 000 | -- | -- | -- | - | - | - | - | -
P-105000044-004 | EXTERNAL MBS 20kW 4-SWITCHES | Внешний сервисный байпас для мощностей до 20кВт, с 4 выключателями (стандартные + выключатели входных цепей байпаса и выпрямителя) | 27 | 50.6 | 27.5 | 51.4 | опция для ИБП | - | - | - | - | - | - | - |  | - | - | - | - | - | - | - | - |  | 000 | 000 | -- | -- | -- | - | - | - | - | -
P-105000045-002 | EXTERNAL MBS 40kW 2-SWITCHES | Внешний сервисный байпас для мощностей до 40кВт, с 2 выключателями | 26 | 50.6 | 27.5 | 51.4 | опция для ИБП | - | - | - | - | - | - | - |  | - | - | - | - | - | - | - | - |  | 000 | 000 | -- | -- | -- | - | - | - | - | -
P-105000045-003 | EXTERNAL MBS 40kW 3-SWITCHES | Внешний сервисный байпас для мощностей до 40кВт, с 3 выключателями (стандартные + выключатель входной цепи байпаса) | 27 | 50.6 | 27.5 | 51.4 | опция для ИБП | - | - | - | - | - | - | - |  | - | - | - | - | - | - | - | - |  | 000 | 000 | -- | -- | -- | - | - | - | - | -
P-105000045-004 | EXTERNAL MBS 40kW 4-SWITCHES | Внешний сервисный байпас для мощностей до 40кВт, с 4 выключателями (стандартные + выключатели входных цепей байпаса и выпрямителя) | 27 | 50.6 | 27.5 | 51.4 | опция для ИБП | - | - | - | - | - | - | - |  | - | - | - | - | - | - | - | - |  | 000 | 000 | -- | -- | -- | - | - | - | - | -
1022558 | 9355-MBS-15kVA | Механический (сервисный) байпас для ИБП серии 9355, мощностью до 15 кВа | #N/A | #N/A | #N/A | #N/A | опция для ИБП | - | - | - | - | - | - | - |  | - | - | - | - | - | - | - | - |  | 000 | 000 | -- | -- | -- | - | - | - | - | -
1022559 | 9155-MBS-15kVA | Механический (сервисный) байпас для ИБП серии 9155, мощностью до 15 кВа | 5 | 46 | 33 | 12 | опция для ИБП | - | - | - | - | - | - | - |  | - | - | - | - | - | - | - | - |  | 000 | 000 | -- | -- | -- | - | - | - | - | -
1023007 | UPS center 9155 8/10 kVA-15xB10 | Шкаф внешнего сервисного байпаса для ИБП серии 9155, мощностью до 10кВА, с распределительным щитом, с 15 автоматическими выключателями (характеристика отключения B, Iном.=10А) | 30 | 72 | 80 | 50 | опция для ИБП | - | - | - | - | - | - | - |  | - | - | - | - | - | - | - | - |  | 000 | 000 | -- | -- | -- | - | - | - | - | -
1023008 | UPS center 9155 12 kVA-20xB10 | Шкаф внешнего сервисного байпаса для ИБП серии 9155, мощностью до 12кВА, с распределительным щитом, с 20 автоматическими выключателями (характеристика отключения B, Iном.=10А) | 30 | 72 | 80 | 50 | опция для ИБП | - | - | - | - | - | - | - |  | - | - | - | - | - | - | - | - |  | 000 | 000 | -- | -- | -- | - | - | - | - | -
1023009 | UPS center 9155 15 kVA-20xB10 | Шкаф внешнего сервисного байпаса для ИБП серии 9155, мощностью до 15кВА, с распределительным щитом, с 20 автоматическими выключателями (характеристика отключения B, Iном.=10А) | 30 | 72 | 80 | 50 | опция для ИБП | - | - | - | - | - | - | - |  | - | - | - | - | - | - | - | - |  | 000 | 000 | -- | -- | -- | - | - | - | - | -
1025004 | UPS center 9355 8 kVA-15xB10 | Шкаф внешнего сервисного байпаса для ИБП серии 9355, мощностью 8кВА, с распределительным щитом, с 15 автоматическими выключателями (характеристика отключения B, Iном.=10А) | #N/A | #N/A | #N/A | #N/A | опция для ИБП | - | - | - | - | - | - | - |  | - | - | - | - | - | - | - | - |  | 000 | 000 | -- | -- | -- | - | - | - | - | -
1025005 | UPS center 9355 10 kVA-15xB10 | Шкаф внешнего сервисного байпаса для ИБП серии 9355, мощностью 10кВА, с распределительным щитом, с 15 автоматическими выключателями (характеристика отключения B, Iном.=10А) | #N/A | #N/A | #N/A | #N/A | опция для ИБП | - | - | - | - | - | - | - |  | - | - | - | - | - | - | - | - |  | 000 | 000 | -- | -- | -- | - | - | - | - | -
1025006 | UPS center 9355 12/15 kVA-21xB10 | Шкаф внешнего сервисного байпаса для ИБП серии 9355, мощностью 12/15кВА, с распределительным щитом, с 21 автоматическим выключателем (характеристика отключения B, Iном.=10А) | #N/A | #N/A | #N/A | #N/A | опция для ИБП | - | - | - | - | - | - | - |  | - | - | - | - | - | - | - | - |  | 000 | 000 | -- | -- | -- | - | - | - | - | -
P-105000003-020 | EXTERNAL MAINTENANCE BYPASS 50kW, 2-SWITCHES | внешний сервисный байпас, мощность 50кВт, с 2мя переключателями | 25 | 56 | 15.9 | 63.5 | опция для ИБП | - | - | - | - | - | - | - |  | - | - | - | - | - | - | - | - |  | 000 | 000 | -- | -- | -- | - | - | - | - | -
P-105000003-046 | EXTERNAL MAINTENANCE BYPASS 50kW, 3-SWITCHES | внешний сервисный байпас, мощность 50кВт, с 3мя переключателями | 26 | 56 | 15.9 | 63.5 | опция для ИБП | - | - | - | - | - | - | - |  | - | - | - | - | - | - | - | - |  | 000 | 000 | -- | -- | -- | - | - | - | - | -
P-105000003-022 | EXTERNAL MBS 100kW 2-SWITCHES | Внешний сервисный байпас для мощностей до 100кВт, с 2 выключателями | 87 | 71 | 26 | 155.3 | опция для ИБП | - | - | - | - | - | - | - |  | - | - | - | - | - | - | - | - |  | 000 | 000 | -- | -- | -- | - | - | - | - | -
P-105000003-023 | EXTERNAL MBS 100kW 3-SWITCHES | Внешний сервисный байпас для мощностей до 100кВт, с 3 выключателями (стандартные + выключатель входной цепи байпаса) | 95 | 71 | 26 | 155.3 | опция для ИБП | - | - | - | - | - | - | - |  | - | - | - | - | - | - | - | - |  | 000 | 000 | -- | -- | -- | - | - | - | - | -
P-105000003-024 | EXTERNAL MBS 100kW 4-SWITCHES | Внешний сервисный байпас для мощностей до 100кВт, с 4 выключателями (стандартные + выключатели входных цепей байпаса и выпрямителя) | 108 | 71 | 26 | 155.3 | опция для ИБП | - | - | - | - | - | - | - |  | - | - | - | - | - | - | - | - |  | 000 | 000 | -- | -- | -- | - | - | - | - | -
1021888 | External Bypass Switch 120 kVA (wall-mount) | внешний сервисный байпас, мощность до 120кВт, крепление на стену | #N/A | #N/A | #N/A | #N/A | опция для ИБП | - | - | - | - | - | - | - |  | - | - | - | - | - | - | - | - |  | 000 | 000 | -- | -- | -- | - | - | - | - | -
1024626 | External Bypass Switch 160 kVA (wall-mount) | внешний сервисный байпас, мощность до 160кВт, крепление на стену | #N/A | #N/A | #N/A | #N/A | опция для ИБП | - | - | - | - | - | - | - |  | - | - | - | - | - | - | - | - |  | 000 | 000 | -- | -- | -- | - | - | - | - | -
1017266 | External MBS for 20-30 kVA (wall-mounted, non-matching) | Внешний механический (сервисный) байпас с настенным креплением, для ИБП серии 9х55, мощность 20-30 кВа | 28 | 48 | 60 | 56 | опция для ИБП | - | - | - | - | - | - | - |  | - | - | - | - | - | - | - | - |  | 000 | 000 | -- | -- | -- | - | - | - | - | -
1023817 | 9155-TC-15kVA-3 | Навесной монтажный шкаф для кабелей синхронизации (Hot Sync) до 3х устройств серии 9155, мощностью до 15кВа на устройство, с встроенным сервисным байпасом | 6.5 | 40 | 55 | 15 | опция для ИБП | - | - | - | - | - | - | - |  | - | - | - | - | - | - | - | - |  | 000 | 000 | -- | -- | -- | - | - | - | - | -
1023818 | 9355-TC-15kVA-3 | Навесной монтажный шкаф для кабелей синхронизации (Hot Sync) до 3х устройств серии 9355, мощностью до 15кВа на устройство, с встроенным сервисным байпасом | 6.5 | 40 | 55 | 15 | опция для ИБП | - | - | - | - | - | - | - |  | - | - | - | - | - | - | - | - |  | 000 | 000 | -- | -- | -- | - | - | - | - | -
P-105000071-001 | Sync Control II 400V for 9390, 9395 (wall-mount) CE-marked (Black) | Устройство синхронизации для ИБП, работающих в параллель (серий 9390, 9395), с креплением на стену | #N/A | #N/A | #N/A | #N/A | опция для ИБП | - | - | - | - | - | - | - |  | - | - | - | - | - | - | - | - |  | 000 | 000 | -- | -- | -- | - | - | - | - | -
1023540 | SPM9390-80-4 3+1 SYSTEM PARALLEL MODULE | описание пока недоступно | #N/A | #N/A | #N/A | #N/A | опция для ИБП | - | - | - | - | - | - | - |  | - | - | - | - | - | - | - | - |  | 000 | 000 | -- | -- | -- | - | - | - | - | -
1024506 | 9390 Tie Cabinet 3x160 kVA | Внешний сервисный байпас + устройство параллельного подключения для 3 ИБП мощностью до 160kVA (9390 серии) | #N/A | #N/A | #N/A | #N/A | опция для ИБП | - | - | - | - | - | - | - |  | - | - | - | - | - | - | - | - |  | 000 | 000 | -- | -- | -- | - | - | - | - | -
1025475 | SPM-30-2 1+1 SYSTEM PARALLEL MODULE (wall-mounted) | Модуль для параллельного подключения (1+1) ИБП внешний, с креплением на стену, для серии 9x55 (для мощностей до 30 кВа), с встроенным сервисным байпасом (переключатель неразрывного типа) номиналом 60кВА | 30 | 72 | 81 | 47 | опция для ИБП | - | - | - | - | - | - | - |  | - | - | - | - | - | - | - | - |  | 000 | 000 | -- | -- | -- | - | - | - | - | -
1025476 | SPM-60-2 1+1 SYSTEM PARALLEL MODULE (wall-mounted) | Модуль для параллельного подключения (1+1) ИБП внешний, с креплением на стену, для серии 9355 и 93PM (для мощностей до 60 кВА), с встроенным сервисным байпасом (переключатель неразрывного типа) номиналом 120кВАсетевая (SNMP/Web) карта в комплекте | 38 | 72 | 81 | 47 | опция для ИБП | - | - | - | - | - | - | - |  | - | - | - | - | - | - | - | - |  | 000 | 000 | -- | -- | -- | - | - | - | - | -
1025831 | SPM-30-4 3+1 SYSTEM PARALLEL MODULE (floor-standing) | Модуль для параллельного подключения (3+1) ИБП внешний, напольной установки, для серии 9x55 (для мощностей до 30 кВа), с встроенным сервисным байпасом (переключатель неразрывного типа) номиналом 120кВА | 150 | 98 | 80 | 204 | опция для ИБП | - | - | - | - | - | - | - |  | - | - | - | - | - | - | - | - |  | 000 | 000 | -- | -- | -- | - | - | - | - | -
1025832 | SPM-40-4 3+1 SYSTEM PARALLEL MODULE (floor-standing) | Модуль для параллельного подключения (3+1) ИБП внешний, напольной установки, для серии 9x55 (для мощностей до 40 кВа), с встроенным сервисным байпасом (переключатель неразрывного типа) номиналом 160кВА | 150 | 98 | 80 | 204 | опция для ИБП | - | - | - | - | - | - | - |  | - | - | - | - | - | - | - | - |  | 000 | 000 | -- | -- | -- | - | - | - | - | -
1024687 | 9390 Tie Cabinet 3x120 kVA | Внешний сервисный байпас + устройство параллельного подключения для 3 ИБП мощностью до 120kVA (9390 серии) | #N/A | #N/A | #N/A | #N/A | опция для ИБП | - | - | - | - | - | - | - |  | - | - | - | - | - | - | - | - |  | 000 | 000 | -- | -- | -- | - | - | - | - | -
P-103000847 | KIT EXTERNAL PARALLEL CABLE | Комплект для внешнего параллельного соединения ИБП серии 93PM | #N/A | #N/A | #N/A | #N/A | опция для ИБП | - | - | - | - | - | - | - |  | - | - | - | - | - | - | - | - |  | 000 | 000 | -- | -- | -- | - | - | - | - | -
103005425-5591 | X-Slot ModBus Adapter | Карта Modbus (подключение X-slot) | #N/A | #N/A | #N/A | #N/A | опция для ИБП | - | - | - | - | - | - | - |  | - | - | - | X-Slot ModBus RTU Card | - | - | - | - |  | 000 | 000 | -- | -- | -- | + | + | X-Slot ModBus RTU Card | + | + | --
1018460 | Xslot relay (AS/400) card | Карта релейных контактов, подключение: X-slot | 0.3 | 12 | 11 | 14 | опция для ИБП | - | - | - | - | - | - | - |  | - | - | - | - | X-Slot Relay Card | - | - | - |  | 000 | 000 | -- | -- | -- | + | + | + | X-Slot Relay Card | + | --
103003055 | Xslot industrial relay card kit | Карта индустриальных релейных контактов, подключение: X-slot | #N/A | #N/A | #N/A | #N/A | опция для ИБП | - | - | - | - | - | - | - |  | - | - | - | - | - | - | - | - |  | 000 | 000 | -- | -- | -- | - | - | - | - | - | --
116750221-001 | ConnectUPS-X Web/SNMP/xHub card | Сетевая карта (подключение - X-slot),позволяющая осуществлять мониторинг ИБП и другого оборудования через сеть (SNMP) | 0.5 | 24 | 16 | 7 | опция для ИБП | - | - | - | - | - | - | - | - | - | ConnectUPS-X Web/SNMP card | - | - | - | - | - | - |  | 000 | 000 | -- | -- | -- | ConnectUPS-X Web/SNMP card | + | + | + | + | --
5147063 | Expansion chassis, 3 X-Slots, incl 1x Modbus card | Шина расширения, включающая карту для интеграции информации в систему управления зданием (BMS), при помощи протокола Modbus RTU, подключение: X-slot | #N/A | #N/A | #N/A | #N/A | опция для ИБП | - | - | - | - | - | - | - |  | - | - | - | - | - | - | - | - |  | 000 | 000 | -- | -- | -- | - | - | - | - | - | --
103007974-5591 | PXGX UPS card | Карта удалённого мониторинга и управления ИБП (Web-интерфейс), подключение: X-slot | #N/A | #N/A | #N/A | #N/A | опция для ИБП | - | - | - | - | - | - | - |  | - | - | PXGX | - | - | - | - | - |  | 000 | 000 | -- | -- | -- | + | PXGX | + | + | + | --
INDRELAY-MS | Industrial relay card - MS for 93PM and 93E | Промышленная карта релейных контактов, подключение Mini Slot, для ИБП серий 93PM и 93E | #N/A | #N/A | #N/A | #N/A | опция для ИБП | - | - | - | - | - | - | - |  | - | - | - | - | INDRELAY-MS | - | - | - |  | 000 | 000 | -- | -- | -- | + | + | + | INDRELAY-MS | + | --
PXGMSUPS | PowerXpert UPS MiniSlot card (PXGX) for 93PM | Карта удаленного мониторинга PX Gateway Card - подключение Mini Slot для ИБП серии 93PM | #N/A | #N/A | #N/A | #N/A | опция для ИБП | - | - | - | - | - | - | - |  | - | - | - | - | - | - | - | - |  | 000 | 000 | -- | -- | --
1027020 | ViewUPS-X remote LCD display with Xslot card (9x55, 9395, BladeUPS) | LCD дисплей для удалённого (до 100м) мониторинга ИБП (в комплекте карта для подключения в X-slot, набор для настенной/настольной установки, кабель 10м) | 1 | 16 | 10 | 3 | опция для ИБП | - | - | - | - | - | - | - |  | - | - | - | - | - | - | - | - |  | 000 | 000 | -- | -- | --
116750223-001 | ConnectUPS-E Web/SNMP adapter (External) | Внешний сетевой адаптер для ИБП Eaton, в которых не предусмотрен встроенный сетевой разъём. Подключается к последовательному порту RS232. Функция: Web/SNMP; поддерживает SNMP v1, http, https и SMTP. Работает с: снятыми с производства 9150 и 9305, с кабелем 1023247, а также 9130, 9140, 9155, 9355 и 9395P | #N/A | #N/A | #N/A | #N/A | опция для ИБП | - | - | - | - | - | - | - | - | - | - | - | - | - | - | - | - |  | 000 | 000 | -- | -- | --
720-60258-0X | 2.5 m serial cable, 9 pin D | описание пока недоступно | #N/A | #N/A | #N/A | #N/A | опция для ИБП | - | - | - | - | - | - | - |  | - | - | - | - | - | - | - | - |  | 000 | 000 | -- | -- | --
1018391 | 10 m extension cable, 9 pin D | описание пока недоступно | #N/A | #N/A | #N/A | #N/A | опция для ИБП | - | - | - | - | - | - | - |  | - | - | - | - | - | - | - | - |  | 000 | 000 | -- | -- | --
1023247 | Cable ConnectUPS-E to 9X55 | Кабель для подключения внешнего сетевого адаптера (116750223-001), для модели 9130 | #N/A | #N/A | #N/A | #N/A | опция для ИБП | - | - | - | - | - | - | - | - | - | - | - | - | - | - | - | - |  | 000 | 000 | -- | -- | --
1002001 | AS/400 shutdown cable | Кабель для осуществления удаленного отключения ИБП через карту релейных контактов (AS/400) | #N/A | #N/A | #N/A | #N/A | опция для ИБП | - | - | - | - | - | - | - |  | - | - | - | - | - | - | - | - |  | 000 | 000 | -- | -- | --
1024817 | 9355-TRAP-15kVA | Внешний шкаф с выходным трансформатором для ИБП серии 9355, мощностью до 15 кВа | #N/A | #N/A | #N/A | #N/A | опция для ИБП | - | - | - | - | - | - | - |  | - | - | - | - | - | - | - | - |  | 000 | 000 | -- | -- | --
1023252 | 9155-TRAP-15kVA | Внешний шкаф с выходным трансформатором для ИБП серии 9155, мощностью до 15 кВа | 115 | 30.5 | 70.2 | 41.8 | опция для ИБП | - | - | - | - | - | - | - |  | - | - | - | - | - | - | - | - |  | 000 | 000 | -- | -- | --
1014777 | Output tranformer for 20-30 kVA (non-matching cabinet) | Выходной трансформатор для ИБП серии 9х55 (мощностью 20-30 кВа) | 210 | 53 | 66 | 82 | опция для ИБП | - | - | - | - | - | - | - |  | - | - | - | - | - | - | - | - |  | 000 | 000 | -- | -- | --
HPO-1041445 | 9395-275/9395P-300 UPM STATUS LIGHTS | Набор для подсветки статуса (9395(P) серии), доп. силовой модуль 275-300кВА | #N/A | #N/A | #N/A | #N/A | опция для ИБП | - | - | - | - | - | - | - |  | - | - | - | - | - | - | - | - |  | 000 | 000 | -- | -- | --
HPO-1041414 | 9395-550/9395P-600 UPM STATUS LIGHTS | Набор для подсветки статуса (9395(P) серии), доп. силовой модуль 550-600кВАсетевая (SNMP/Web) карта в комплекте | #N/A | #N/A | #N/A | #N/A | опция для ИБП | - | - | - | - | - | - | - |  | - | - | - | - | - | - | - | - |  | 000 | 000 | -- | -- | --
HPO-1041884 | 9395-825/9395P-900 UPM STATUS LIGHTS | Набор для подсветки статуса (9395(P) серии), доп. силовой модуль 825-900кВА | #N/A | #N/A | #N/A | #N/A | опция для ИБП | - | - | - | - | - | - | - |  | - | - | - | - | - | - | - | - |  | 000 | 000 | -- | -- | --
P-103001317 | 9395-1100/9395P-1200 UPM STATUS LIGHTS | Набор для подсветки статуса (9395(P) серии), доп. силовой модуль 1100-1200кВА | #N/A | #N/A | #N/A | #N/A | опция для ИБП | - | - | - | - | - | - | - |  | - | - | - | - | - | - | - | - |  | 000 | 000 | -- | -- | --
WITNESS100S | Special test 0 | Специальный тест на заводе, тип 0 | 0 | 0 | 0 | 0 | опция для ИБП | - | - | - | - | - | - | - |  | - | - | - | - | - | - | - | - |  | 000 | 000 | -- | -- | --
WITNESS101A | Single unit CAT A FAT | Тест на заводе одиночного ИБП, тип A | 0 | 0 | 0 | 0 | опция для ИБП | - | - | - | - | - | - | - |  | - | - | - | - | - | - | - | - |  | 000 | 000 | -- | -- | --
WITNESS101B | Single unit CAT B FAT | Тест на заводе одиночного ИБП, тип B | 0 | 0 | 0 | 0 | опция для ИБП | - | - | - | - | - | - | - |  | - | - | - | - | - | - | - | - |  | 000 | 000 | -- | -- | --
WITNESS101C | Single unit CAT C FAT | Тест на заводе одиночного ИБП, тип C | 0 | 0 | 0 | 0 | опция для ИБП | - | - | - | - | - | - | - |  | - | - | - | - | - | - | - | - |  | 000 | 000 | -- | -- | --
WITNESS101D | Single unit CAT D FAT | Тест на заводе одиночного ИБП, тип D | 0 | 0 | 0 | 0 | опция для ИБП | - | - | - | - | - | - | - |  | - | - | - | - | - | - | - | - |  | 000 | 000 | -- | -- | --
WITNESS101E | Single unit CAT E FAT | Тест на заводе одиночного ИБП, тип E | 0 | 0 | 0 | 0 | опция для ИБП | - | - | - | - | - | - | - |  | - | - | - | - | - | - | - | - |  | 000 | 000 | -- | -- | --
WITNESS101S | Special test 1 | Специальный тест на заводе, тип 1 | 0 | 0 | 0 | 0 | опция для ИБП | - | - | - | - | - | - | - |  | - | - | - | - | - | - | - | - |  | 000 | 000 | -- | -- | --
WITNESS102A | System of 2 units CAT A FAT | Тест на заводе системы из 2 ИБП, тип A | 0 | 0 | 0 | 0 | опция для ИБП | - | - | - | - | - | - | - |  | - | - | - | - | - | - | - | - |  | 000 | 000 | -- | -- | --
WITNESS102B | System of 2 units CAT B FAT | Тест на заводе системы из 2 ИБП, тип B | 0 | 0 | 0 | 0 | опция для ИБП | - | - | - | - | - | - | - |  | - | - | - | - | - | - | - | - |  | 000 | 000 | -- | -- | --
WITNESS102C | System of 2 units CAT C FAT | Тест на заводе системы из 2 ИБП, тип C | 0 | 0 | 0 | 0 | опция для ИБП | - | - | - | - | - | - | - |  | - | - | - | - | - | - | - | - |  | 000 | 000 | -- | -- | --
WITNESS102D | System of 2 units CAT D FAT | Тест на заводе системы из 2 ИБП, тип D | 0 | 0 | 0 | 0 | опция для ИБП | - | - | - | - | - | - | - |  | - | - | - | - | - | - | - | - |  | 000 | 000 | -- | -- | --
WITNESS102E | System of 2 units CAT E FAT | Тест на заводе системы из 2 ИБП, тип E | 0 | 0 | 0 | 0 | опция для ИБП | - | - | - | - | - | - | - |  | - | - | - | - | - | - | - | - |  | 000 | 000 | -- | -- | --
WITNESS102S | Special test 2 | Специальный тест на заводе, тип 2 | 0 | 0 | 0 | 0 | опция для ИБП | - | - | - | - | - | - | - |  | - | - | - | - | - | - | - | - |  | 000 | 000 | -- | -- | --
WITNESS103A | System of 3 units CAT A FAT | Тест на заводе системы из 3 ИБП, тип A | 0 | 0 | 0 | 0 | опция для ИБП | - | - | - | - | - | - | - |  | - | - | - | - | - | - | - | - |  | 000 | 000 | -- | -- | --
WITNESS103B | System of 3 units CAT B FAT | Тест на заводе системы из 3 ИБП, тип B | 0 | 0 | 0 | 0 | опция для ИБП | - | - | - | - | - | - | - |  | - | - | - | - | - | - | - | - |  | 000 | 000 | -- | -- | --
WITNESS103C | System of 3 units CAT C FAT | Тест на заводе системы из 3 ИБП, тип C | 0 | 0 | 0 | 0 | опция для ИБП | - | - | - | - | - | - | - |  | - | - | - | - | - | - | - | - |  | 000 | 000 | -- | -- | --
WITNESS103D | System of 3 units CAT D FAT | Тест на заводе системы из 3 ИБП, тип D | 0 | 0 | 0 | 0 | опция для ИБП | - | - | - | - | - | - | - |  | - | - | - | - | - | - | - | - |  | 000 | 000 | -- | -- | --
WITNESS103E | System of 3 units CAT E FAT | Тест на заводе системы из 3 ИБП, тип E | 0 | 0 | 0 | 0 | опция для ИБП | - | - | - | - | - | - | - |  | - | - | - | - | - | - | - | - |  | 000 | 000 | -- | -- | --
WITNESS103S | Special test 3 | Специальный тест на заводе, тип 3 | 0 | 0 | 0 | 0 | опция для ИБП | - | - | - | - | - | - | - |  | - | - | - | - | - | - | - | - |  | 000 | 000 | -- | -- | --
WITNESS104A | System of 4 units CAT A FAT | Тест на заводе системы из 4 ИБП, тип A | 0 | 0 | 0 | 0 | опция для ИБП | - | - | - | - | - | - | - |  | - | - | - | - | - | - | - | - |  | 000 | 000 | -- | -- | --
WITNESS104B | System of 4 units CAT B FAT | Тест на заводе системы из 4 ИБП, тип B | 0 | 0 | 0 | 0 | опция для ИБП | - | - | - | - | - | - | - |  | - | - | - | - | - | - | - | - |  | 000 | 000 | -- | -- | --
WITNESS104C | System of 4 units CAT C FAT | Тест на заводе системы из 4 ИБП, тип C | 0 | 0 | 0 | 0 | опция для ИБП | - | - | - | - | - | - | - |  | - | - | - | - | - | - | - | - |  | 000 | 000 | -- | -- | --
WITNESS104D | System of 4 units CAT D FAT | Тест на заводе системы из 4 ИБП, тип D | 0 | 0 | 0 | 0 | опция для ИБП | - | - | - | - | - | - | - |  | - | - | - | - | - | - | - | - |  | 000 | 000 | -- | -- | --
WITNESS104E | System of 4 units CAT E FAT | Тест на заводе системы из 4 ИБП, тип E | 0 | 0 | 0 | 0 | опция для ИБП | - | - | - | - | - | - | - |  | - | - | - | - | - | - | - | - |  | 000 | 000 | -- | -- | --
WITNESS104S | Special test 4 | Специальный тест на заводе, тип 4 | 0 | 0 | 0 | 0 | опция для ИБП | - | - | - | - | - | - | - |  | - | - | - | - | - | - | - | - |  | 000 | 000 | -- | -- | --
WITNESS105C | System of 5 units CAT C FAT | Тест на заводе системы из 5 ИБП, тип C | 0 | 0 | 0 | 0 | опция для ИБП | - | - | - | - | - | - | - |  | - | - | - | - | - | - | - | - |  | 000 | 000 | -- | -- | --
WITNESS105S | Special test 5 | Специальный тест на заводе, тип 5 | 0 | 0 | 0 | 0 | опция для ИБП | - | - | - | - | - | - | - |  | - | - | - | - | - | - | - | - |  | 000 | 000 | -- | -- | --
WITNESS106S | Special test 6 | Специальный тест на заводе, тип 6 | 0 | 0 | 0 | 0 | опция для ИБП | - | - | - | - | - | - | - |  | - | - | - | - | - | - | - | - |  | 000 | 000 | -- | -- | --
WITNESS107S | Special test 7 | Специальный тест на заводе, тип 7 | 0 | 0 | 0 | 0 | опция для ИБП | - | - | - | - | - | - | - |  | - | - | - | - | - | - | - | - |  | 000 | 000 | -- | -- | --
WITNESS108S | Special test 8 | Специальный тест на заводе, тип 8 | 0 | 0 | 0 | 0 | опция для ИБП | - | - | - | - | - | - | - |  | - | - | - | - | - | - | - | - |  | 000 | 000 | -- | -- | --
WITNESS109S | Special test 9 | Специальный тест на заводе, тип 9 | 0 | 0 | 0 | 0 | опция для ИБП | - | - | - | - | - | - | - |  | - | - | - | - | - | - | - | - |  | 000 | 000 | -- | -- | --
WITNESS110S | Special test 10 | Специальный тест на заводе, тип 10 | 0 | 0 | 0 | 0 | опция для ИБП | - | - | - | - | - | - | - |  | - | - | - | - | - | - | - | - |  | 000 | 000 | -- | -- | --
1019017 | Xslot modem board | Карта модема, подключение: X-slot | 0.3 | 12 | 11 | 14 | опция для ИБП | - | - | - | - | - | - | - |  | - | - | - | - | - | - | - | - |  | 000 | 000 | -- | -- | --
116750222-001 | ConnectUPS-BD Web/SNMP card | Сетевая карта (подключение Best Dock), для ИБП 9130 | н/д | 8.1 | 13.5 | 3.3 | опция для ИБП | - | - | - | - | - | - | - | - | - | - | - | - | - | - | - | - |  | 000 | 000 | -- | -- | --
P1PCP1B1 | 42U rack enclosure (P1PCP1) with BladeBar (103007571-5591) and Bottom entry Wireway (103007569-5591) pre configured | Стойка (PE серии) для установки системы Blade UPS, высотой 42U, с установленной шиной подключения Blade Bar, с нижним вводом кабелей, сконфигурированная на заводе | 166 | 61 | 106.7 | 203.2 | опция для ИБП | - | - | - | - | - | - | - |  | - | - | - | - | - | - | - | - |  | 000 | 000 | -- | -- | --
RCU42610SPBE | 42U (REC Series) rack enclosure (RCA42610SPBE) with BladeBar (103007571-5591) and Bottom entry Wireway (103007569-5591) pre configured | Стойка (REC серии) для установки системы Blade UPS, высотой 42U, с установленной шиной подключения Blade Bar, с нижним вводом кабелей, сконфигурированная на заводе | 154 | 60 | 100 | 204.9 | опция для ИБП | - | - | - | - | - | - | - |  | - | - | - | - | - | - | - | - |  | 000 | 000 | -- | -- | --
1029182 | 6 high Blade Bar - BOTTOM entry and wireway kit for parallel system (P/N's 103007571-5591 and 103007569-5591) for mounting in an 42U empty rack | Шина подключения/запараллеливания силовых и батарейных модулей Blade UPS (с кабельным каналом для подключения), с нижним вводом кабелей, для установки в 42U стойку (глубиной не менее 1000 мм) | 45 | 15.2 | 14.5 | 182.9 | опция для ИБП | - | - | - | - | - | - | - |  | - | - | - | - | - | - | - | - |  | 000 | 000 | -- | -- | --
1029183 | Converting Single BladeUPS to Parallel BladeUPS - Parallel wire conversion kit (P/N 103006474-POI) including Paralleling Comm set with CAN card, RJ45 & pull chain cables (P/N 103005961-001 ) | Набор для преобразования силового модуля ИБП Blade UPS (одиночного в параллельный), с полным набором кабелей для подключения модуля в параллельную систему | 1 |  |  |  | опция для ИБП | - | - | - | - | - | - | - |  | - | - | - | - | - | - | - | - |  | 000 | 000 | -- | -- | --
1030505 | 6 high Blade Bar - TOP entry and wireway kit for parallel system (P/N's 103007573-5591 and 103007569-5591) for mounting in an 42U empty rack | Шина подключения/запараллеливания силовых модулей BladeUPS (с кабельным каналом для подключения), с верхним вводом кабелей, для установки в 42U стойку (глубиной не менее 1000 мм) | 45 | 15.2 | 14.5 | 182.9 | опция для ИБП | - | - | - | - | - | - | - |  | - | - | - | - | - | - | - | - |  | 000 | 000 | -- | -- | --
1030506 | 4 high Blade Bar - BOTTOM entry and wireway kit for parallel system (P/N's 103007830-5591 and 103007569-5591) for mounting in an 30U empty rack | Шина подключения/запараллеливания силовых и батарейных модулей Blade UPS (с полным набором кабелей для подключения), с нижним вводом кабелей, для установки в 30U стойку (глубиной не менее 1000 мм) | 38.5 | 15.2 | 14.5 | 129.6 | опция для ИБП | - | - | - | - | - | - | - |  | - | - | - | - | - | - | - | - |  | 000 | 000 | -- | -- | --
1030507 | 4 high Blade Bar - TOP entry and wireway kit for parallel system (P/N's 103007828-5591 and 103007569-5591) for mounting in an 30U empty rack | Шина подключения/запараллеливания силовых и батарейных модулей Blade UPS (с полным набором кабелей для подключения), с верхним вводом кабелей, для установки в 30U стойку (глубиной не менее 1000 мм) | 38.5 | 15.2 | 14.5 | 129.6 | опция для ИБП | - | - | - | - | - | - | - |  | - | - | - | - | - | - | - | - |  | 000 | 000 | -- | -- | --
103005747-6591 | EBM - 3U Extended Battery Module | Внешний батарейный модуль для ИБП серии Blade UPS; для установки в 19" стойку, высота 3U | 77 | 43.8 | 66 | 13.1 | Батарейная опция | - | - | - | - | - | - | - |  | - | - | - | - | - | - | - | - |  | 000 | 000 | -- | -- | --
103006348-001 | EBM extension cable - 3 ft lead | Кабель для подключения внешнего батарейного модуля, длина 1 м | 0.04 | 2 | 100 | 2 | опция для ИБП | - | - | - | - | - | - | - |  | - | - | - | - | - | - | - | - |  | 000 | 000 | -- | -- | --
103006474-44I | Converting parallel BladeUPS to Single BladeUPS - IEC309-32 (5 Wire in and out) conversion kit | Набор для преобразования модуля BladeUPS, предназначенного для паралелльной работы - в одиночный силовой модуль BladeUPS, вход и выход - 3ph | 2.7 | 10.2 | 35.6 | 10.2 | опция для ИБП | - | - | - | - | - | - | - |  | - | - | - | - | - | - | - | - |  | 000 | 000 | -- | -- | --
103007247-5591 | External Battery Interconnect - connect multiple external batteries (not included) | Преобразователь для подключения внешних батарей (не Eaton) к ИБП BLadeUPS | 1.5 | 6.7 | 8.9 | 19 | Батарейная опция | - | - | - | - | - | - | - |  | - | - | - | - | - | - | - | - |  | 000 | 000 | -- | -- | --
103007415-5400 | BladeUPS Maintenance Bypass Module, 6U high, 400V | Модуль внешнего сервисного байпаса для системы ИБП BladeUPS (400V); установка в 19" стойку; высота 6U | 34 | 44 | 75.2 | 26.3 | опция для ИБП | - | - | - | - | - | - | - |  | - | - | - | - | - | - | - | - |  | 000 | 000 | -- | -- | --
Y032420CD100000 | RPM - Rack Power Module (BladeUPS in, 12xC13 + 6xC19 out) 10ft lead | Устройство распределения питания (установка в 19" стойку); вход - от силового модуля BladeUPS; выход - 12хС13 + 6хС19; кабель 3 м | 19 | 44.2 | 50.5 | 13.2 | опция для ИБП | 3-фазный вход / 1-фазный выход | - | - | - | - | - | - |  | - | - | - | - | - | - | - | - |  | 000 | 000 | -- | -- | --
Y032440CD100000 | RPM - Rack Power Module (BladeUPS in, 12xC13 + 6xC19 out) 20ft lead | Устройство распределения питания (установка в 19" стойку); вход - от силового модуля BladeUPS; выход - 12хС13 + 6хС19; кабель 6 м | 19 | 44.2 | 50.5 | 13.2 | опция для ИБП | 3-фазный вход / 1-фазный выход | - | - | - | - | - | - |  | - | - | - | - | - | - | - | - |  | 000 | 000 | -- | -- | --
Y032440DD100000 | RPM - Rack Power Module (BladeUPS in, 12xC19 out) 20ft lead | Устройство распределения питания (установка в 19" стойку); вход - от силового модуля BladeUPS; выход - 12хС19; кабель 6 м | 19 | 44.2 | 50.5 | 13.2 | опция для ИБП | 3-фазный вход / 1-фазный выход | - | - | - | - | - | - |  | - | - | - | - | - | - | - | - |  | 000 | 000 | -- | -- | --
ZC1224401100000 | PW BladeUPS Single Unit 12kW 400V (IEC 309-32A 5W in, 5W + RPM out) SNMP | Одиночный силовой модуль ИБП Blade UPS; установка в 19" стойку; мощность 12кВА/12кВт; 3ф/3ф; 400V; с картой сетевого мониторинга | 141 | 44.2 | 66 | 26.1 | опция для ИБП | 3-фазный вход/выход | 12 | 12 | - | - | - | - |  | да | - | - | - | - | - | - | 7 |  | _8_10_12__ | _7.2_8_9_10_10.8_12___ | -- | -- | да-
ZC122P060100000 | PW BladeUPS Parallel Unit 12kW 400V (Parallel cord for BladeBar in/out, RPM out) | Силовой модуль ИБП Blade UPS (для установки в параллель); установка в 19" стойку; мощность 12кВА/12кВт; 3ф/3ф; 400V; с кабелем для подключения к шине BladeBar | 141 | 44.2 | 66 | 26.1 | ИБП | 3-фазный вход/выход | 12 | 12 | - | да | да | нет |  | да | ConnectUPS-X Web/SNMP card | PXGX | X-Slot ModBus RTU Card | X-Slot Relay Card | EMP001 | - | 7 |  | _8_10_12__ | _7.2_8_9_10_10.8_12___ | да- | нет- | да- | + | + | + | + | + | PW BladeUPS Parallel Unit 12kW 400V (Parallel cord for BladeBar in/out, RPM out)_
EMP001 | Environmental Monitoring Probe | Датчик параметров окружающей среды; совместим с любым ИБП Eaton, использующим встроенный или опциональный адаптер ConnectUPS Web/SNMP (подключение станд. CAT5 кабелем); позволяет производить мониторинг температуры и уровня влажности, а также следить за состоянием двух дополнительных устройств. | 0.03 | 5.8 | 3.8 | 3 | опция для ИБП | - | - | - | - | - | - | - |  | - | - | - | - | - | EMP001 | - | - |  | 000 | 000 | -- | -- | -- | + | + | + | + | EMP001 | --
P-105000003-026 | EXTERNAL MBS 150kW 2-SWITCHES | Внешний сервисный байпас для мощностей до 150кВт, с 2 выключателями | 87 | 71 | 26 | 155.3 | опция для ИБП | - | - | - | - | - | - | - |  | - | - | - | - | - | - | - | - |  | 000 | 000 | -- | -- | --
P-105000003-027 | EXTERNAL MBS 100kW 3-SWITCHES | Внешний сервисный байпас для мощностей до 150кВт, с 3 выключателями (стандартные + выключатель входной цепи байпаса) | 95 | 71 | 26 | 155.3 | опция для ИБП | - | - | - | - | - | - | - |  | - | - | - | - | - | - | - | - |  | 000 | 000 | -- | -- | --
P-105000003-028 | EXTERNAL MBS 100kW 4-SWITCHES | Внешний сервисный байпас для мощностей до 150кВт, с 4 выключателями (стандартные + выключатели входных цепей байпаса и выпрямителя) | 108 | 71 | 26 | 155.3 | опция для ИБП | - | - | - | - | - | - | - |  | - | - | - | - | - | - | - | - |  | 000 | 000 | -- | -- | --
BA80A0206A01000000 | 93PS-8(20)-20-0-6 | ИБП серии 93PS, мощность 8кВА/8кВт, 3 фазы вход/выход, статический байпас 20кВт, с одним силовым модулем, без внутренних батарей, с возможностью их установки | 90 | 33.5 | 75 | 130 | ИБП | 3-фазный вход/выход | 8 | 8 | программный | да | да | нет |  | нет | Network-MS+ | PXGX | - | INDRELAY-MS | EMP001 | - | - |  | _8____ | _7.2_8_______ | да- | нет- | нет- | + | + | + | + | + | 93PS-8(20)-20-0-6_
BA80A1206A01000000 | 93PS-8(20)-20-1x7Ah-LL-6 | ИБП серии 93PS, мощность 8кВА/8кВт, 3 фазы вход/выход, статический байпас 20кВт, с одним силовым модулем, с 1 линейкой внутренних батарей (32 шт, 12V 7Ah), увеличенного срока службы, 7 мин. автономии при 100% номинальной нагрузке | 171 | 33.5 | 75 | 130 | ИБП | 3-фазный вход/выход | 8 | 8 | программный | да | да | нет |  | да | Network-MS+ | PXGX | - | INDRELAY-MS | EMP001 |  | 7 |  | _8____ | _7.2_8_______ | да- | нет- | да- | + | + | + | + | + | 93PS-8(20)-20-1x7Ah-LL-6_
BA80A2206A01000000 | 93PS-8(20)-20-2x7Ah-LL-6 | ИБП серии 93PS, мощность 8кВА/8кВт, 3 фазы вход/выход, статический байпас 20кВт, с одним силовым модулем, с 2 линейками внутренних батарей (64 шт, 12V 7Ah), увеличенного срока службы, 22 мин. автономии при 100% номинальной нагрузке | 252 | 33.5 | 75 | 130 | ИБП | 3-фазный вход/выход | 8 | 8 | программный | да | да | нет |  | да | Network-MS+ | PXGX | - | INDRELAY-MS | EMP001 |  | 21 |  | _8____ | _7.2_8_______ | да- | нет- | да- | + | + | + | + | + | 93PS-8(20)-20-2x7Ah-LL-6_
BA80AA206A01000000 | 93PS-8(20)-20-1x9Ah-6 | ИБП серии 93PS, мощность 8кВА/8кВт, 3 фазы вход/выход, статический байпас 20кВт, с одним силовым модулем, с 1 линейкой внутренних батарей (32 шт, 12V 9Ah), 10 мин. автономии при 100% номинальной нагрузке | 171 | 33.5 | 75 | 130 | ИБП | 3-фазный вход/выход | 8 | 8 | программный | да | да | нет |  | да | Network-MS+ | PXGX | - | INDRELAY-MS | EMP001 |  | 13 |  | _8____ | _7.2_8_______ | да- | нет- | да- | + | + | + | + | + | 93PS-8(20)-20-1x9Ah-6_
BA80AB206A01000000 | 93PS-8(20)-20-2x9Ah-6 | ИБП серии 93PS, мощность 8кВА/8кВт, 3 фазы вход/выход, статический байпас 20кВт, с одним силовым модулем, с 2 линейками внутренних батарей (64 шт, 12V 9Ah), 25 мин. автономии при 100% номинальной нагрузке | 252 | 33.5 | 75 | 130 | ИБП | 3-фазный вход/выход | 8 | 8 | программный | да | да | нет |  | да | Network-MS+ | PXGX | - | INDRELAY-MS | EMP001 |  | 32 |  | _8____ | _7.2_8_______ | да- | нет- | да- | + | + | + | + | + | 93PS-8(20)-20-2x9Ah-6_
BA80A0306A01000000 | 93PS-8(20)-20-0-MBS-6 | ИБП серии 93PS, мощность 8кВА/8кВт, 3 фазы вход/выход, статический байпас 20кВт, с одним силовым модулем, без внутренних батарей, с возможностью их установки, с сервисным байпасом | 95 | 33.5 | 75 | 130 | ИБП | 3-фазный вход/выход | 8 | 8 | программный | да | да | да |  | нет | Network-MS+ | PXGX | - | INDRELAY-MS | EMP001 | - | - |  | _8____ | _7.2_8_______ | да- | да- | нет- | + | + | + | + | + | 93PS-8(20)-20-0-MBS-6_
BA80A1306A01000000 | 93PS-8(20)-20-1x7Ah-LL-MBS-6 | ИБП серии 93PS, мощность 8кВА/8кВт, 3 фазы вход/выход, статический байпас 20кВт, с одним силовым модулем, с 1 линейкой внутренних батарей (32 шт, 12V 7Ah), увеличенного срока службы, 7 мин. автономии при 100% номинальной нагрузке | 176 | 33.5 | 75 | 130 | ИБП | 3-фазный вход/выход | 8 | 8 | программный | да | да | да |  | да | Network-MS+ | PXGX | - | INDRELAY-MS | EMP001 |  | 7 |  | _8____ | _7.2_8_______ | да- | да- | да- | + | + | + | + | + | 93PS-8(20)-20-1x7Ah-LL-MBS-6_
BA80A2306A01000000 | 93PS-8(20)-20-2x7Ah-LL-MBS-6 | ИБП серии 93PS, мощность 8кВА/8кВт, 3 фазы вход/выход, статический байпас 20кВт, с одним силовым модулем, с 2 линейками внутренних батарей (64 шт, 12V 7Ah), увеличенного срока службы, 22 мин. автономии при 100% номинальной нагрузке | 257 | 33.5 | 75 | 130 | ИБП | 3-фазный вход/выход | 8 | 8 | программный | да | да | да |  | да | Network-MS+ | PXGX | - | INDRELAY-MS | EMP001 |  | 21 |  | _8____ | _7.2_8_______ | да- | да- | да- | + | + | + | + | + | 93PS-8(20)-20-2x7Ah-LL-MBS-6_
BA80AA306A01000000 | 93PS-8(20)-20-1x9Ah-MBS-6 | ИБП серии 93PS, мощность 8кВА/8кВт, 3 фазы вход/выход, статический байпас 20кВт, с одним силовым модулем, с 1 линейкой внутренних батарей (32 шт, 12V 9Ah), 10 мин. автономии при 100% номинальной нагрузке | 176 | 33.5 | 75 | 130 | ИБП | 3-фазный вход/выход | 8 | 8 | программный | да | да | да |  | да | Network-MS+ | PXGX | - | INDRELAY-MS | EMP001 |  | 13 |  | _8____ | _7.2_8_______ | да- | да- | да- | + | + | + | + | + | 93PS-8(20)-20-1x9Ah-MBS-6_
BA80AB306A01000000 | 93PS-8(20)-20-2x9Ah-MBS-6 | ИБП серии 93PS, мощность 8кВА/8кВт, 3 фазы вход/выход, статический байпас 20кВт, с одним силовым модулем, с 2 линейками внутренних батарей (64 шт, 12V 9Ah), 25 мин. автономии при 100% номинальной нагрузке | 257 | 33.5 | 75 | 130 | ИБП | 3-фазный вход/выход | 8 | 8 | программный | да | да | да |  | да | Network-MS+ | PXGX | - | INDRELAY-MS | EMP001 |  | 32 |  | _8____ | _7.2_8_______ | да- | да- | да- | + | + | + | + | + | 93PS-8(20)-20-2x9Ah-MBS-6_
BA01A0206A01000000 | 93PS-10(20)-20-0-6 | ИБП серии 93PS, мощность 10кВА/10кВт, 3 фазы вход/выход, статический байпас 20кВт, с одним силовым модулем, без внутренних батарей, с возможностью их установки | 90 | 33.5 | 75 | 130 | ИБП | 3-фазный вход/выход | 10 | 10 | программный | да | да | нет |  | нет | Network-MS+ | PXGX | - | INDRELAY-MS | EMP001 | - | - |  | _8_10___ | _7.2_8_9_10_____ | да- | нет- | нет- | + | + | + | + | + | 93PS-10(20)-20-0-6_
BA01A2206A01000000 | 93PS-10(20)-20-2x7Ah-LL-6 | ИБП серии 93PS, мощность 10кВА/10кВт, 3 фазы вход/выход, статический байпас 20кВт, с одним силовым модулем, с 2 линейками внутренних батарей (64 шт, 12V 7Ah), увеличенного срока службы, 15 мин. автономии при 100% номинальной нагрузке | 252 | 33.5 | 75 | 130 | ИБП | 3-фазный вход/выход | 10 | 10 | программный | да | да | нет |  | да | Network-MS+ | PXGX | - | INDRELAY-MS | EMP001 |  | 21 |  | _8_10___ | _7.2_8_9_10_____ | да- | нет- | да- | + | + | + | + | + | 93PS-10(20)-20-2x7Ah-LL-6_
BC80AA206A01000000 | 93PS-8(40)-20-1x9Ah-6 | ИБП серии 93PS, мощность 8кВА/8кВт, 3 фазы вход/выход, статический байпас 40кВт, с одним силовым модулем, с 1 линейкой внутренних батарей (32 шт, 12V 9Ah), 10 мин. автономии при 100% номинальной нагрузке | 262 | 48 | 75 | 175 | ИБП | 3-фазный вход/выход | 8 | 8 | программный + аппаратный | да | да | нет |  | да | Network-MS+ | PXGX | - | INDRELAY-MS | EMP001 |  | 13 |  | _8____ | _7.2_8_______ | да- | нет- | да- | + | + | + | + | + | 93PS-8(40)-20-1x9Ah-6_
BC80AB206A01000000 | 93PS-8(40)-20-2x9Ah-6 | ИБП серии 93PS, мощность 8кВА/8кВт, 3 фазы вход/выход, статический байпас 40кВт, с одним силовым модулем, с 2 линейками внутренних батарей (64 шт, 12V 9Ah), 25 мин. автономии при 100% номинальной нагрузке | 343 | 48 | 75 | 175 | ИБП | 3-фазный вход/выход | 8 | 8 | программный + аппаратный | да | да | нет |  | да | Network-MS+ | PXGX | - | INDRELAY-MS | EMP001 |  | 32 |  | _8____ | _7.2_8_______ | да- | нет- | да- | + | + | + | + | + | 93PS-8(40)-20-2x9Ah-6_
BC80AA306A01000000 | 93PS-8(40)-20-1x9Ah-MBS-6 | ИБП серии 93PS, мощность 8кВА/8кВт, 3 фазы вход/выход, статический байпас 40кВт, с одним силовым модулем, с 1 линейкой внутренних батарей (32 шт, 12V 9Ah), 10 мин. автономии при 100% номинальной нагрузке, с сервисным байпасом | 270 | 48 | 75 | 175 | ИБП | 3-фазный вход/выход | 8 | 8 | программный + аппаратный | да | да | да |  | да | Network-MS+ | PXGX | - | INDRELAY-MS | EMP001 |  | 13 |  | _8____ | _7.2_8_______ | да- | да- | да- | + | + | + | + | + | 93PS-8(40)-20-1x9Ah-MBS-6_
BC80AB306A01000000 | 93PS-8(40)-20-2x9Ah-MBS-6 | ИБП серии 93PS, мощность 8кВА/8кВт, 3 фазы вход/выход, статический байпас 40кВт, с одним силовым модулем, с 2 линейками внутренних батарей (64 шт, 12V 9Ah), 25 мин. автономии при 100% номинальной нагрузке, с сервисным байпасом | 351 | 48 | 75 | 175 | ИБП | 3-фазный вход/выход | 8 | 8 | программный + аппаратный | да | да | да |  | да | Network-MS+ | PXGX | - | INDRELAY-MS | EMP001 |  | 32 |  | _8____ | _7.2_8_______ | да- | да- | да- | + | + | + | + | + | 93PS-8(40)-20-2x9Ah-MBS-6_
BC01AA206A01000000 | 93PS-10(40)-20-1x9Ah-6 | ИБП серии 93PS, мощность 10кВА/10кВт, 3 фазы вход/выход, статический байпас 40кВт, с одним силовым модулем, с 1 линейкой внутренних батарей (32 шт, 12V 9Ah), 7 мин. автономии при 100% номинальной нагрузке | 262 | 48 | 75 | 175 | ИБП | 3-фазный вход/выход | 10 | 10 | программный + аппаратный | да | да | нет |  | да | Network-MS+ | PXGX | - | INDRELAY-MS | EMP001 |  | 10 |  | _8_10___ | _7.2_8_9_10_____ | да- | нет- | да- | + | + | + | + | + | 93PS-10(40)-20-1x9Ah-6_
BC01AB206A01000000 | 93PS-10(40)-20-2x9Ah-6 | ИБП серии 93PS, мощность 10кВА/10кВт, 3 фазы вход/выход, статический байпас 40кВт, с одним силовым модулем, с 2 линейками внутренних батарей (64 шт, 12V 9Ah), 19 мин. автономии при 100% номинальной нагрузке | 343 | 48 | 75 | 175 | ИБП | 3-фазный вход/выход | 10 | 10 | программный + аппаратный | да | да | нет |  | да | Network-MS+ | PXGX | - | INDRELAY-MS | EMP001 |  | 25 |  | _8_10___ | _7.2_8_9_10_____ | да- | нет- | да- | + | + | + | + | + | 93PS-10(40)-20-2x9Ah-6_
BC01AA306A01000000 | 93PS-10(40)-20-1x9Ah-MBS-6 | ИБП серии 93PS, мощность 10кВА/10кВт, 3 фазы вход/выход, статический байпас 40кВт, с одним силовым модулем, с 1 линейкой внутренних батарей (32 шт, 12V 9Ah), 7 мин. автономии при 100% номинальной нагрузке, с сервисным байпасом | 270 | 48 | 75 | 175 | ИБП | 3-фазный вход/выход | 10 | 10 | программный + аппаратный | да | да | да |  | да | Network-MS+ | PXGX | - | INDRELAY-MS | EMP001 |  | 10 |  | _8_10___ | _7.2_8_9_10_____ | да- | да- | да- | + | + | + | + | + | 93PS-10(40)-20-1x9Ah-MBS-6_
BC01AB306A01000000 | 93PS-10(40)-20-2x9Ah-MBS-6 | ИБП серии 93PS, мощность 10кВА/10кВт, 3 фазы вход/выход, статический байпас 40кВт, с одним силовым модулем, с 2 линейками внутренних батарей (64 шт, 12V 9Ah), 19 мин. автономии при 100% номинальной нагрузке, с сервисным байпасом | 351 | 48 | 75 | 175 | ИБП | 3-фазный вход/выход | 10 | 10 | программный + аппаратный | да | да | да |  | да | Network-MS+ | PXGX | - | INDRELAY-MS | EMP001 |  | 25 |  | _8_10___ | _7.2_8_9_10_____ | да- | да- | да- | + | + | + | + | + | 93PS-10(40)-20-2x9Ah-MBS-6_
BC51AB206A01000000 | 93PS-15(40)-20-2x9Ah-6 | ИБП серии 93PS, мощность 15кВА/15кВт, 3 фазы вход/выход, статический байпас 40кВт, с одним силовым модулем, с 2 линейками внутренних батарей (64 шт, 12V 9Ah), 11 мин. автономии при 100% номинальной нагрузке | 343 | 48 | 75 | 175 | ИБП | 3-фазный вход/выход | 15 | 15 | программный + аппаратный | да | да | да |  | да | Network-MS+ | PXGX | - | INDRELAY-MS | EMP001 |  | 15 |  | _8_10_12_15_ | _7.2_8_9_10_10.8_12_13.5_15_ | да- | да- | да- | + | + | + | + | + | 93PS-15(40)-20-2x9Ah-6_
BC51AB306A01000000 | 93PS-15(40)-20-2x9Ah-MBS-6 | ИБП серии 93PS, мощность 15кВА/15кВт, 3 фазы вход/выход, статический байпас 40кВт, с одним силовым модулем, с 2 линейками внутренних батарей (64 шт, 12V 9Ah), 11 мин. автономии при 100% номинальной нагрузке, с сервисным байпасом | 351 | 48 | 75 | 175 | ИБП | 3-фазный вход/выход | 15 | 15 | программный + аппаратный | да | да | да |  | да | Network-MS+ | PXGX | - | INDRELAY-MS | EMP001 |  | 15 |  | _8_10_12_15_ | _7.2_8_9_10_10.8_12_13.5_15_ | да- | да- | да- | + | + | + | + | + | 93PS-15(40)-20-2x9Ah-MBS-6_
BC02AB206A01000000 | 93PS-20(40)-20-2x9Ah-6 | ИБП серии 93PS, мощность 20кВА/20кВт, 3 фазы вход/выход, статический байпас 40кВт, с одним силовым модулем, с 2 линейками внутренних батарей (64 шт, 12V 9Ah), 7 мин. автономии при 100% номинальной нагрузке | 343 | 48 | 75 | 175 | ИБП | 3-фазный вход/выход | 20 | 20 | аппаратный | да | да | нет |  | да | Network-MS+ | PXGX | - | INDRELAY-MS | EMP001 |  | 10 |  | _15_20___ | _18_20_16______ | да- | нет- | да- | + | + | + | + | + | 93PS-20(40)-20-2x9Ah-6_
BC02AB306A01000000 | 93PS-20(40)-20-2x9Ah-MBS-6 | ИБП серии 93PS, мощность 20кВА/20кВт, 3 фазы вход/выход, статический байпас 40кВт, с одним силовым модулем, с 2 линейками внутренних батарей (64 шт, 12V 9Ah), 7 мин. автономии при 100% номинальной нагрузке, с сервисным байпасом | 351 | 48 | 75 | 175 | ИБП | 3-фазный вход/выход | 20 | 20 | аппаратный | да | да | да |  | да | Network-MS+ | PXGX | - | INDRELAY-MS | EMP001 |  | 10 |  | _15_20___ | _18_20_16______ | да- | да- | да- | + | + | + | + | + | 93PS-20(40)-20-2x9Ah-MBS-6_
9E10Ki | Eaton 9E 10kVA 1:1 and 3:1 | ИБП серии 9E, мощность 10кВА/8кВт, универсальный вход 3 фазы или 1 фаза (на выбор)/выход 1 фаза, статический байпас 10кВА, с встроенными батареями, с сервисным байпасом | 85.4 | 26.2 | 61.3 | 71 | ИБП | 3-фазный вход / 1-фазный выход 1-фазный вход/выход | 10 | 8 | - | нет | нет | да |  | да | Network-MS | MODBUS-MS | - | Relay-MS | EMP001 | - | 6 |  | _8_10___ | _7.2_8_______ | нет- | да- | да- | + | + | + | + | + | Eaton 9E 10kVA 1:1 and 3:1_
9E15Ki | Eaton 9E 15kVA 1:1 and 3:1 | ИБП серии 9E, мощность 15кВА/12кВт, универсальный вход 3 фазы или 1 фаза (на выбор)/выход 1 фаза, статический байпас 15кВА, с встроенными батареями, с сервисным байпасом | 145.3 | 35 | 70.6 | 81.6 | ИБП | 3-фазный вход / 1-фазный выход 1-фазный вход/выход | 15 | 12 | - | нет | нет | да |  | да | Network-MS | MODBUS-MS | - | Relay-MS | EMP001 | - | 6 |  | _8_10_12_15_ | _7.2_8_9_10_10.8_12___ | нет- | да- | да- | + | + | + | + | + | Eaton 9E 15kVA 1:1 and 3:1_
9E20Ki | Eaton 9E 20kVA 1:1 and 3:1 | ИБП серии 9E, мощность 20кВА/16кВт, универсальный вход 3 фазы или 1 фаза (на выбор)/выход 1 фаза, статический байпас 20кВА, с встроенными батареями, с сервисным байпасом | 159.9 | 35 | 70.6 | 81.6 | ИБП | 3-фазный вход / 1-фазный выход 1-фазный вход/выход | 20 | 16 | - | нет | нет | да |  | да | Network-MS | MODBUS-MS | - | Relay-MS | EMP001 | - | 5 |  | _15_20___ | _12_13.5_15_16_____ | нет- | да- | да- | + | + | + | + | + | Eaton 9E 20kVA 1:1 and 3:1_
9E10KiXL | Eaton 9E 10kVA 1:1 and 3:1 with supercharger | ИБП серии 9E, мощность 10кВА/8кВт, универсальный вход 3 фазы или 1 фаза (на выбор)/выход 1 фаза, статический байпас 10кВА, без батарей, с усиленным зарядным устройством, с сервисным байпасом | 28.9 | 26.2 | 61.3 | 71 | ИБП | 3-фазный вход / 1-фазный выход 1-фазный вход/выход | 10 | 8 | - | нет | нет | да |  | нет | Network-MS | MODBUS-MS | - | Relay-MS | EMP001 | - | - |  | _8_10___ | _7.2_8_______ | нет- | да- | нет- | + | + | + | + | + | Eaton 9E 10kVA 1:1 and 3:1 with supercharger_
9E20KiXL | Eaton 9E 20kVA 1:1 and 3:1 with supercharger | ИБП серии 9E, мощность 20кВА/16кВт, универсальный вход 3 фазы или 1 фаза (на выбор)/выход 1 фаза, статический байпас 20кВА, без батарей, с усиленным зарядным устройством, с сервисным байпасом | 47.8 | 35 | 70.6 | 81.6 | ИБП | 3-фазный вход / 1-фазный выход 1-фазный вход/выход | 20 | 16 | - | нет | нет | да |  | нет | Network-MS | MODBUS-MS | - | Relay-MS | EMP001 | - | - |  | _15_20___ | _12_13.5_15_16_____ | нет- | да- | нет- | + | + | + | + | + | Eaton 9E 20kVA 1:1 and 3:1 with supercharger_
MODBUS-MS | Network and MODBUS Card-MS | Карта дистанционного контроля ИБП через систему диспетчеризации инженерного оборудования здания (BMS), систему промышленной автоматизации (IAS) в дополнение к системе сетевого контроля при помощи протокола SNMP и сообщений, любой веб-системы просмотра и ПО управления электропитанием. Функция: MODBUS RTU, Web/SNMP; поддерживает SNMP v1 и v3; IPv4 и v6; http, https и SMTP. Подключение к ИБП: Mini-slot | 0.07 | 13.2 | 6.6 | 4.3 | опция для ИБП | - | - | - | - | - | - | - |  | - | - | MODBUS-MS | - | - | - | - | - |  | 000 | 000 | -- | -- | -- | + | MODBUS-MS | + | + | + | --
Network-MS | Network card MS | Карта удалённого мониторинга и управления ИБП (Web-интерфейс), подключение: Mini-slot | 0.07 | 6.6 | 4.3 | 13.2 | опция для ИБП | - | - | - | - | - | - | - |  | - | Network-MS | - | - | - | - | - | - |  | 000 | 000 | -- | -- | -- | Network-MS | + | + | + | + | --
Начать подбор ИБП
Button 108

## Мощность (hidden)
8 | 8 |  |  |  | _8____ | 0.8 | Активная Мощность, кВт | [9 empty] | Активная Мощность, кВт
10 | 8 | 10 |  |  | _8_10___ | 0.9 | 7.2 | 7.2 | [7 empty] | _7.2________ | 7.2
12 | 8 | 10 | 12 |  | _8_10_12__ | 1 | 8 | 7.2 | 8 | [6 empty] | _7.2_8_______ | 8
15 | 8 | 10 | 12 | 15 | _8_10_12_15_ |  | 9 | 7.2 | 8 | 9 | [5 empty] | _7.2_8_9______ | 9
20 | 15 | 20 |  |  | _15_20___ |  | 10 | 7.2 | 8 | 9 | 10 |  |  |  |  | _7.2_8_9_10_____ | 10
30 | 20 | 30 |  |  | _20_30___ |  | 10.8 | 7.2 | 8 | 9 | 10 | 10.8 |  |  |  | _7.2_8_9_10_10.8____ | 10.8
40 | 30 | 40 |  |  | _30_40___ |  | 12 | 7.2 | 8 | 9 | 10 | 10.8 | 12 |  |  | _7.2_8_9_10_10.8_12___ | 12
50 | 40 | 50 |  |  | _40_50___ |  | 13.5 | 7.2 | 8 | 9 | 10 | 10.8 | 12 | 13.5 |  | _7.2_8_9_10_10.8_12_13.5__ | 13.5
60 | 50 | 60 |  |  | _50_60___ |  | 15 | 7.2 | 8 | 9 | 10 | 10.8 | 12 | 13.5 | 15 | _7.2_8_9_10_10.8_12_13.5_15_ | 15
80 | 60 | 80 |  |  | _60_80___ |  | 16 | 12 | 13.5 | 15 | 16 |  |  |  |  | _12_13.5_15_16_____ | 16
100 | 80 | 100 |  |  | _80_100___ |  | 18 | 15 | 16 | 18 | 13.5 |  |  |  |  | _15_16_18_13.5_____ | 18
120 | 100 | 120 |  |  | _100_120___ |  | 20 | 18 | 20 | 16 | [5 empty] | _18_20_16______ | 20
150 | 120 | 150 |  |  | _120_150___ |  | 27 | 20 | 27 | 18 | [5 empty] | _20_27_18______ | 27
160 | 150 | 160 |  |  | _150_160___ |  | 30 | 27 | 30 | [6 empty] | _27_30_______ | 30
200 | 160 | 200 |  |  | _160_200___ |  | 36 | 30 | 36 | 27 | [5 empty] | _30_36_27______ | 36
225 | 200 | 225 |  |  | _200_225___ |  | 40 | 36 | 40 | 30 | [5 empty] | _36_40_30______ | 40
250 | 225 | 250 |  |  | _225_250___ |  | 50 | 40 | 50 | 36 | [5 empty] | _40_50_36______ | 50
275 | 250 | 275 |  |  | _250_275___ |  | 54 | 50 | 54 | 40 | [5 empty] | _50_54_40______ | 54
400 | 300 | 400 |  |  | _300_400___ |  | 72 | 54 | 72 | [6 empty] | _54_72_______ | 72
450 | 400 | 450 |  |  | _400_450___ |  | 80 | 72 | 80 | 54 | [5 empty] | _72_80_54______ | 80
500 | 450 | 500 |  |  | _450_500___ |  | 90 | 80 | 90 | 72 | [5 empty] | _80_90_72______ | 90
550 | 500 | 550 |  |  | _500_550___ |  | 100 | 90 | 100 | 80 | [5 empty] | _90_100_80______ | 100
600 | 550 | 600 |  |  | _550_600___ |  | 108 | 100 | 108 | 80 | 90 |  |  |  |  | _100_108_80_90_____ | 108
675 | 600 | 675 |  |  | _600_675___ |  | 120 | 108 | 120 | 90 | 100 |  |  |  |  | _108_120_90_100_____ | 120
750 | 675 | 750 |  |  | _675_750___ |  | 144 | 120 | 144 | 108 | [5 empty] | _120_144_108______ | 144
825 | 750 | 825 |  |  | _750_825___ |  | 150 | 120 | 144 | 150 | 108 |  |  |  |  | _120_144_150_108_____ | 150
900 | 825 | 900 |  |  | _825_900___ |  | 160 | 144 | 150 | 160 | 120 |  |  |  |  | _144_150_160_120_____ | 160
1000 | 900 | 1000 |  |  | _900_1000___ |  | 180 | 160 | 180 | 144 | 150 |  |  |  |  | _160_180_144_150_____ | 180
1100 | 1000 | 1100 |  |  | _1000_1100___ |  | 200 | 180 | 200 | 150 | 160 |  |  |  |  | _180_200_150_160_____ | 200
1200 | 1100 | 1200 |  |  | _1100_1200___ |  | 202.5 | 200 | 202.5 | 160 | 180 |  |  |  |  | _200_202.5_160_180_____ | 202.5
300 | 275 | 300 |  |  | _275_300___ |  | 240 | 202.5 | 240 | 180 | 200 |  |  |  |  | _202,5_240_180_200_____ | 240
[7 empty] | 247.5 | 240 | 247.5 | 180 | 200 | 202.5 |  |  |  | _240_247.5_180_200_202.5____ | 247.5
[7 empty] | 250 | 240 | 247.5 | 250 | 200 | 202.5 |  |  |  | _240_247.5_250_200_202.5____ | 250
[7 empty] | 270 | 247.5 | 250 | 270 | 202.5 | 240 |  |  |  | _247.5_250_270_202,5_240____ | 270
[7 empty] | 275 | 270 | 275 | 202.5 | 240 | 247.5 | 250 |  |  | _270_275_202,5_240_247.5_250___ | 275
[7 empty] | 360 | 275 | 360 | 300 | [5 empty] | _275_360_300______ | 360
[7 empty] | 405 | 360 | 405 | 275 | [5 empty] | _360_405_275______ | 405
[7 empty] | 495 | 405 | 495 | 360 | [5 empty] | _405_495_360______ | 495
[7 empty] | 500 | 495 | 500 | 360 | 405 |  |  |  |  | _495_500_360_405_____ | 500
[7 empty] | 550 | 495 | 500 | 550 | 405 |  |  |  |  | _495_500_550_405_____ | 550
[7 empty] | 607.5 | 550 | 607.5 | 405 | 495 | 500 |  |  |  | _550_607.5_405_495_500____ | 607.5
[7 empty] | 742.5 | 607.5 | 742.5 | 550 | [5 empty] | _607.5_742.5_550______ | 742.5
[7 empty] | 750 | 742.5 | 750 | 550 | 607.5 |  |  |  |  | _742.5_750_550_607.5_____ | 750
[7 empty] | 810 | 750 | 810 | 607.5 | 742.5 |  |  |  |  | _750_810_607.5_742.5_____ | 810
[7 empty] | 825 | 750 | 810 | 825 | 607.5 | 742.5 |  |  |  | _750_810_825_607.5_742.5____ | 825
[7 empty] | 1000 | 825 | 1000 | 750 | 810 |  |  |  |  | _825_1000_750_810_____ | 1000
[7 empty] | 1200 | 1000 | 1200 | 825 | [5 empty] | _1000_1200_825______ | 1200

## Sheet5 (hidden)
93E 20kVA | ИБП серии 93E, мощность 20кВА/18кВт, 3 фазы вход/выход, без батарей, с сервисным байпасом
93E 20kVA 2x9Ah | ИБП серии 93E, мощность 20кВА/18кВт, 3 фазы вход/выход, в комплекте 2 линейки батарей (2х32 шт, 12V 9Ah), с сервисным байпасом

## Sheet1 (hidden)
93PS-8(40)-20-0-6 | ИБП серии 93PS, мощность 8кВА/8кВт, 3 фазы вход/выход, статический байпас 40кВт, с одним силовым модулем (до 20кВт), без внутренних батарей, с возможностью их установки, сетевая (SNMP/Web) карта в комплекте | Network-MS+ | PXGX | - | INDRELAY-MS | EMP001 | - | -
93PS-8(40)-20-3x7Ah-LL-6 | ИБП серии 93PS, мощность 8кВА/8кВт, 3 фазы вход/выход, статический байпас 40кВт, с одним силовым модулем (до 20кВт), с 3 линейками внутренних батарей (96 шт, 12V 7Ah), увеличенного срока службы, 38 мин. автономии при 100% номинальной нагрузке, сетевая (SNMP/Web) карта в комплекте | Network-MS+ | PXGX | - | INDRELAY-MS | EMP001 |  | 48
93PS-8(40)-20-4x7Ah-LL-6 | ИБП серии 93PS, мощность 8кВА/8кВт, 3 фазы вход/выход, статический байпас 40кВт, с одним силовым модулем (до 20кВт), с 4 линейками внутренних батарей (128 шт, 12V 7Ah), увеличенного срока службы, 53 мин. автономии при 100% номинальной нагрузке, сетевая (SNMP/Web) карта в комплекте | Network-MS+ | PXGX | - | INDRELAY-MS | EMP001 |  | 69
93PS-8(40)-20-3x9Ah-6 | ИБП серии 93PS, мощность 8кВА/8кВт, 3 фазы вход/выход, статический байпас 40кВт, с одним силовым модулем (до 20кВт), с 3 линейками внутренних батарей (96 шт, 12V 9Ah), 42 мин. автономии при 100% номинальной нагрузке, сетевая (SNMP/Web) карта в комплекте | Network-MS+ | PXGX | - | INDRELAY-MS | EMP001 |  | 54
93PS-8(40)-20-4x9Ah-6 | ИБП серии 93PS, мощность 8кВА/8кВт, 3 фазы вход/выход, статический байпас 40кВт, с одним силовым модулем (до 20кВт), с 4 линейками внутренних батарей (128 шт, 12V 9Ah), 59 мин. автономии при 100% номинальной нагрузке, сетевая (SNMP/Web) карта в комплекте | Network-MS+ | PXGX | - | INDRELAY-MS | EMP001 |  | 76
93PS-8(40)-20-0-MBS-6 | ИБП серии 93PS, мощность 8кВА/8кВт, 3 фазы вход/выход, статический байпас 40кВт, с одним силовым модулем (до 20кВт), без внутренних батарей, с возможностью их установки, с сервисным байпасом, сетевая (SNMP/Web) карта в комплекте | Network-MS+ | PXGX | - | INDRELAY-MS | EMP001 | - | -
93PS-8(40)-20-3x7Ah-LL-MBS-6 | ИБП серии 93PS, мощность 8кВА/8кВт, 3 фазы вход/выход, статический байпас 40кВт, с одним силовым модулем (до 20кВт), с 3 линейками внутренних батарей (96 шт, 12V 7Ah), увеличенного срока службы, 38 мин. автономии при 100% номинальной нагрузке, с сервисным байпасом, сетевая (SNMP/Web) карта в комплекте | Network-MS+ | PXGX | - | INDRELAY-MS | EMP001 |  | 48
93PS-8(40)-20-4x7Ah-LL-MBS-6 | ИБП серии 93PS, мощность 8кВА/8кВт, 3 фазы вход/выход, статический байпас 40кВт, с одним силовым модулем (до 20кВт), с 4 линейками внутренних батарей (128 шт, 12V 7Ah), увеличенного срока службы, 53 мин. автономии при 100% номинальной нагрузке, с сервисным байпасом, сетевая (SNMP/Web) карта в комплекте | Network-MS+ | PXGX | - | INDRELAY-MS | EMP001 |  | 69
93PS-8(40)-20-3x9Ah-MBS-6 | ИБП серии 93PS, мощность 8кВА/8кВт, 3 фазы вход/выход, статический байпас 40кВт, с одним силовым модулем (до 20кВт), с 3 линейками внутренних батарей (96 шт, 12V 9Ah), 42 мин. автономии при 100% номинальной нагрузке, с сервисным байпасом, сетевая (SNMP/Web) карта в комплекте | Network-MS+ | PXGX | - | INDRELAY-MS | EMP001 |  | 54
93PS-8(40)-20-4x9Ah-MBS-6 | ИБП серии 93PS, мощность 8кВА/8кВт, 3 фазы вход/выход, статический байпас 40кВт, с одним силовым модулем (до 20кВт), с 4 линейками внутренних батарей (128 шт, 12V 9Ah), 59 мин. автономии при 100% номинальной нагрузке, с сервисным байпасом, сетевая (SNMP/Web) карта в комплекте | Network-MS+ | PXGX | - | INDRELAY-MS | EMP001 |  | 76
93PS-10(40)-20-0-6 | ИБП серии 93PS, мощность 10кВА/10кВт, 3 фазы вход/выход, статический байпас 40кВт, с одним силовым модулем (до 20кВт), без внутренних батарей, с возможностью их установки, с сервисным байпасом, сетевая (SNMP/Web) карта в комплекте | Network-MS+ | PXGX | - | INDRELAY-MS | EMP001 | - | -
93PS-10(40)-20-3x7Ah-LL-6 | ИБП серии 93PS, мощность 10кВА/10кВт, 3 фазы вход/выход, статический байпас 40кВт, с одним силовым модулем (до 20кВт), с 3 линейками внутренних батарей (96 шт, 12V 7Ah), увеличенного срока службы, 28 мин. автономии при 100% номинальной нагрузке, сетевая (SNMP/Web) карта в комплекте | Network-MS+ | PXGX | - | INDRELAY-MS | EMP001 |  | 38
93PS-10(40)-20-4x7Ah-LL-6 | ИБП серии 93PS, мощность 10кВА/10кВт, 3 фазы вход/выход, статический байпас 40кВт, с одним силовым модулем (до 20кВт), с 4 линейками внутренних батарей (128 шт, 12V 7Ah), увеличенного срока службы, 41 мин. автономии при 100% номинальной нагрузке, сетевая (SNMP/Web) карта в комплекте | Network-MS+ | PXGX | - | INDRELAY-MS | EMP001 |  | 52
93PS-10(40)-20-3x9Ah-6 | ИБП серии 93PS, мощность 10кВА/10кВт, 3 фазы вход/выход, статический байпас 40кВт, с одним силовым модулем (до 20кВт), с 3 линейками внутренних батарей (96 шт, 12V 9Ah), 31 мин. автономии при 100% номинальной нагрузке, сетевая (SNMP/Web) карта в комплекте | Network-MS+ | PXGX | - | INDRELAY-MS | EMP001 |  | 41
93PS-10(40)-20-4x9Ah-6 | ИБП серии 93PS, мощность 10кВА/10кВт, 3 фазы вход/выход, статический байпас 40кВт, с одним силовым модулем (до 20кВт), с 4 линейками внутренних батарей (128 шт, 12V 9Ah), 44 мин. автономии при 100% номинальной нагрузке, сетевая (SNMP/Web) карта в комплекте | Network-MS+ | PXGX | - | INDRELAY-MS | EMP001 |  | 58
93PS-10(40)-20-0-MBS-6 | ИБП серии 93PS, мощность 10кВА/10кВт, 3 фазы вход/выход, статический байпас 40кВт, с одним силовым модулем (до 20кВт), без внутренних батарей, с возможностью их установки, с сервисным байпасом, сетевая (SNMP/Web) карта в комплекте | Network-MS+ | PXGX | - | INDRELAY-MS | EMP001 | - | -
93PS-10(40)-20-3x7Ah-LL-MBS-6 | ИБП серии 93PS, мощность 10кВА/10кВт, 3 фазы вход/выход, статический байпас 40кВт, с одним силовым модулем (до 20кВт), с 3 линейками внутренних батарей (96 шт, 12V 7Ah), увеличенного срока службы, 28 мин. автономии при 100% номинальной нагрузке, с сервисным байпасом, сетевая (SNMP/Web) карта в комплекте | Network-MS+ | PXGX | - | INDRELAY-MS | EMP001 |  | 38
93PS-10(40)-20-4x7Ah-LL-MBS-6 | ИБП серии 93PS, мощность 10кВА/10кВт, 3 фазы вход/выход, статический байпас 40кВт, с одним силовым модулем (до 20кВт), с 4 линейками внутренних батарей (128 шт, 12V 7Ah), увеличенного срока службы, 41 мин. автономии при 100% номинальной нагрузке, с сервисным байпасом, сетевая (SNMP/Web) карта в комплекте | Network-MS+ | PXGX | - | INDRELAY-MS | EMP001 |  | 52
93PS-10(40)-20-3x9Ah-MBS-6 | ИБП серии 93PS, мощность 10кВА/10кВт, 3 фазы вход/выход, статический байпас 40кВт, с одним силовым модулем (до 20кВт), с 3 линейками внутренних батарей (96 шт, 12V 9Ah), 31 мин. автономии при 100% номинальной нагрузке, с сервисным байпасом, сетевая (SNMP/Web) карта в комплекте | Network-MS+ | PXGX | - | INDRELAY-MS | EMP001 |  | 41
93PS-10(40)-20-4x9Ah-MBS-6 | ИБП серии 93PS, мощность 10кВА/10кВт, 3 фазы вход/выход, статический байпас 40кВт, с одним силовым модулем (до 20кВт), с 4 линейками внутренних батарей (128 шт, 12V 9Ah), 44 мин. автономии при 100% номинальной нагрузке, с сервисным байпасом, сетевая (SNMP/Web) карта в комплекте | Network-MS+ | PXGX | - | INDRELAY-MS | EMP001 |  | 58
93PS-15(40)-20-0-6 | ИБП серии 93PS, мощность 15кВА/15кВт, 3 фазы вход/выход, статический байпас 40кВт, с одним силовым модулем (до 20кВт), без внутренних батарей, с возможностью их установки, с сервисным байпасом, сетевая (SNMP/Web) карта в комплекте | Network-MS+ | PXGX | - | INDRELAY-MS | EMP001 | - | -
93PS-15(40)-20-3x7Ah-LL-6 | ИБП серии 93PS, мощность 15кВА/15кВт, 3 фазы вход/выход, статический байпас 40кВт, с одним силовым модулем (до 20кВт), с 3 линейками внутренних батарей (96 шт, 12V 7Ah), увеличенного срока службы, 15 мин. автономии при 100% номинальной нагрузке, сетевая (SNMP/Web) карта в комплекте | Network-MS+ | PXGX | - | INDRELAY-MS | EMP001 |  | 21
93PS-15(40)-20-4x7Ah-LL-6 | ИБП серии 93PS, мощность 15кВА/15кВт, 3 фазы вход/выход, статический байпас 40кВт, с одним силовым модулем (до 20кВт), с 4 линейками внутренних батарей (128 шт, 12V 7Ah), увеличенного срока службы, 24 мин. автономии при 100% номинальной нагрузке, сетевая (SNMP/Web) карта в комплекте | Network-MS+ | PXGX | - | INDRELAY-MS | EMP001 |  | 32
93PS-15(40)-20-3x9Ah-6 | ИБП серии 93PS, мощность 15кВА/15кВт, 3 фазы вход/выход, статический байпас 40кВт, с одним силовым модулем (до 20кВт), с 3 линейками внутренних батарей (96 шт, 12V 9Ah), 19 мин. автономии при 100% номинальной нагрузке, сетевая (SNMP/Web) карта в комплекте | Network-MS+ | PXGX | - | INDRELAY-MS | EMP001 |  | 25
93PS-15(40)-20-4x9Ah-6 | ИБП серии 93PS, мощность 15кВА/15кВт, 3 фазы вход/выход, статический байпас 40кВт, с одним силовым модулем (до 20кВт), с 4 линейками внутренних батарей (128 шт, 12V 9Ah), 27 мин. автономии при 100% номинальной нагрузке, сетевая (SNMP/Web) карта в комплекте | Network-MS+ | PXGX | - | INDRELAY-MS | EMP001 |  | 36
93PS-15(40)-20-0-MBS-6 | ИБП серии 93PS, мощность 15кВА/15кВт, 3 фазы вход/выход, статический байпас 40кВт, с одним силовым модулем (до 20кВт), без внутренних батарей, с возможностью их установки, с сервисным байпасом, сетевая (SNMP/Web) карта в комплекте | Network-MS+ | PXGX | - | INDRELAY-MS | EMP001 | - | -
93PS-15(40)-20-3x7Ah-LL-MBS-6 | ИБП серии 93PS, мощность 15кВА/15кВт, 3 фазы вход/выход, статический байпас 40кВт, с одним силовым модулем (до 20кВт), с 3 линейками внутренних батарей (96 шт, 12V 7Ah), увеличенного срока службы, 15 мин. автономии при 100% номинальной нагрузке, с сервисным байпасом, сетевая (SNMP/Web) карта в комплекте | Network-MS+ | PXGX | - | INDRELAY-MS | EMP001 |  | 21
93PS-15(40)-20-4x7Ah-LL-MBS-6 | ИБП серии 93PS, мощность 15кВА/15кВт, 3 фазы вход/выход, статический байпас 40кВт, с одним силовым модулем (до 20кВт), с 4 линейками внутренних батарей (128 шт, 12V 7Ah), увеличенного срока службы, 24 мин. автономии при 100% номинальной нагрузке, с сервисным байпасом, сетевая (SNMP/Web) карта в комплекте | Network-MS+ | PXGX | - | INDRELAY-MS | EMP001 |  | 32
93PS-15(40)-20-3x9Ah-MBS-6 | ИБП серии 93PS, мощность 15кВА/15кВт, 3 фазы вход/выход, статический байпас 40кВт, с одним силовым модулем (до 20кВт), с 3 линейками внутренних батарей (96 шт, 12V 9Ah), 19 мин. автономии при 100% номинальной нагрузке, с сервисным байпасом, сетевая (SNMP/Web) карта в комплекте | Network-MS+ | PXGX | - | INDRELAY-MS | EMP001 |  | 25
93PS-15(40)-20-4x9Ah-MBS-6 | ИБП серии 93PS, мощность 15кВА/15кВт, 3 фазы вход/выход, статический байпас 40кВт, с одним силовым модулем (до 20кВт), с 4 линейками внутренних батарей (128 шт, 12V 9Ah), 27 мин. автономии при 100% номинальной нагрузке, с сервисным байпасом, сетевая (SNMP/Web) карта в комплекте | Network-MS+ | PXGX | - | INDRELAY-MS | EMP001 |  | 36
93PS-20(40)-20-0-6 | ИБП серии 93PS, мощность 20кВА/20кВт, 3 фазы вход/выход, статический байпас 40кВт, с одним силовым модулем (до 20кВт), без внутренних батарей, с возможностью их установки, сетевая (SNMP/Web) карта в комплекте | Network-MS+ | PXGX | - | INDRELAY-MS | EMP001 | - | -
93PS-20(40)-20-3x7Ah-LL-6 | ИБП серии 93PS, мощность 20кВА/20кВт, 3 фазы вход/выход, статический байпас 40кВт, с одним силовым модулем (до 20кВт), с 3 линейками внутренних батарей (96 шт, 12V 7Ah), увеличенного срока службы, 10 мин. автономии при 100% номинальной нагрузке, сетевая (SNMP/Web) карта в комплекте | Network-MS+ | PXGX | - | INDRELAY-MS | EMP001 |  | 14
93PS-20(40)-20-4x7Ah-LL-6 | ИБП серии 93PS, мощность 20кВА/20кВт, 3 фазы вход/выход, статический байпас 40кВт, с одним силовым модулем (до 20кВт), с 4 линейками внутренних батарей (128 шт, 12V 7Ah), увеличенного срока службы, 15 мин. автономии при 100% номинальной нагрузке, сетевая (SNMP/Web) карта в комплекте | Network-MS+ | PXGX | - | INDRELAY-MS | EMP001 |  | 21
93PS-20(40)-20-3x9Ah-6 | ИБП серии 93PS, мощность 20кВА/20кВт, 3 фазы вход/выход, статический байпас 40кВт, с одним силовым модулем (до 20кВт), с 3 линейками внутренних батарей (96 шт, 12V 9Ah), 13 мин. автономии при 100% номинальной нагрузке, сетевая (SNMP/Web) карта в комплекте | Network-MS+ | PXGX | - | INDRELAY-MS | EMP001 |  | 17
93PS-20(40)-20-4x9Ah-6 | ИБП серии 93PS, мощность 20кВА/20кВт, 3 фазы вход/выход, статический байпас 40кВт, с одним силовым модулем (до 20кВт), с 4 линейками внутренних батарей (128 шт, 12V 9Ah), 19 мин. автономии при 100% номинальной нагрузке, сетевая (SNMP/Web) карта в комплекте | Network-MS+ | PXGX | - | INDRELAY-MS | EMP001 |  | 25
93PS-20(40)-20-0-MBS-6 | ИБП серии 93PS, мощность 20кВА/20кВт, 3 фазы вход/выход, статический байпас 40кВт, с одним силовым модулем (до 20кВт), без внутренних батарей, с возможностью их установки, с сервисным байпасом, сетевая (SNMP/Web) карта в комплекте | Network-MS+ | PXGX | - | INDRELAY-MS | EMP001 | - | -
93PS-20(40)-20-3x7Ah-LL-MBS-6 | ИБП серии 93PS, мощность 20кВА/20кВт, 3 фазы вход/выход, статический байпас 40кВт, с одним силовым модулем (до 20кВт), с 3 линейками внутренних батарей (96 шт, 12V 7Ah), увеличенного срока службы, 10 мин. автономии при 100% номинальной нагрузке, с сервисным байпасом, сетевая (SNMP/Web) карта в комплекте | Network-MS+ | PXGX | - | INDRELAY-MS | EMP001 |  | 14
93PS-20(40)-20-4x7Ah-LL-MBS-6 | ИБП серии 93PS, мощность 20кВА/20кВт, 3 фазы вход/выход, статический байпас 40кВт, с одним силовым модулем (до 20кВт), с 4 линейками внутренних батарей (128 шт, 12V 7Ah), увеличенного срока службы, 15 мин. автономии при 100% номинальной нагрузке, с сервисным байпасом, сетевая (SNMP/Web) карта в комплекте | Network-MS+ | PXGX | - | INDRELAY-MS | EMP001 |  | 21
93PS-20(40)-20-3x9Ah-MBS-6 | ИБП серии 93PS, мощность 20кВА/20кВт, 3 фазы вход/выход, статический байпас 40кВт, с одним силовым модулем (до 20кВт), с 3 линейками внутренних батарей (96 шт, 12V 9Ah), 13 мин. автономии при 100% номинальной нагрузке, с сервисным байпасом, сетевая (SNMP/Web) карта в комплекте | Network-MS+ | PXGX | - | INDRELAY-MS | EMP001 |  | 17
93PS-20(40)-20-4x9Ah-MBS-6 | ИБП серии 93PS, мощность 20кВА/20кВт, 3 фазы вход/выход, статический байпас 40кВт, с одним силовым модулем (до 20кВт), с 4 линейками внутренних батарей (128 шт, 12V 9Ah), 19 мин. автономии при 100% номинальной нагрузке, с сервисным байпасом, сетевая (SNMP/Web) карта в комплекте | Network-MS+ | PXGX | - | INDRELAY-MS | EMP001 |  | 25
93PS-30(40)-40-0-6 | ИБП серии 93PS, мощность 30кВА/30кВт, 3 фазы вход/выход, статический байпас 40кВт, с двумя силовыми модулями по 15кВт, без внутренних батарей, с возможностью их установки, сетевая (SNMP/Web) карта в комплекте | Network-MS+ | PXGX | - | INDRELAY-MS | EMP001 | - | -
93PS-30(40)-40-4x7Ah-LL-6 | ИБП серии 93PS, мощность 30кВА/30кВт, 3 фазы вход/выход, статический байпас 40кВт, с двумя силовыми модулями по 15кВт, с 4 линейками внутренних батарей (128 шт, 12V 7Ah), увеличенного срока службы, 8 мин. автономии при 100% номинальной нагрузке, сетевая (SNMP/Web) карта в комплекте | Network-MS+ | PXGX | - | INDRELAY-MS | EMP001 |  | 11
93PS-30(40)-40-3x9Ah-6 | ИБП серии 93PS, мощность 30кВА/30кВт, 3 фазы вход/выход, статический байпас 40кВт, с двумя силовыми модулями по 15кВт, с 3 линейками внутренних батарей (96 шт, 12V 9Ah), 7 мин. автономии при 100% номинальной нагрузке, сетевая (SNMP/Web) карта в комплекте | Network-MS+ | PXGX | - | INDRELAY-MS | EMP001 |  | 10
93PS-30(40)-40-4x9Ah-6 | ИБП серии 93PS, мощность 30кВА/30кВт, 3 фазы вход/выход, статический байпас 40кВт, с двумя силовыми модулями по 15кВт, с 4 линейками внутренних батарей (128 шт, 12V 9Ah), 11 мин. автономии при 100% номинальной нагрузке, сетевая (SNMP/Web) карта в комплекте | Network-MS+ | PXGX | - | INDRELAY-MS | EMP001 |  | 15
93PS-30(40)-40-0-MBS-6 | ИБП серии 93PS, мощность 30кВА/30кВт, 3 фазы вход/выход, статический байпас 40кВт, с двумя силовыми модулями по 15кВт, без внутренних батарей, с возможностью их установки, с сервисным байпасом, сетевая (SNMP/Web) карта в комплекте | Network-MS+ | PXGX | - | INDRELAY-MS | EMP001 | - | -
93PS-30(40)-40-4x7Ah-LL-MBS-6 | ИБП серии 93PS, мощность 30кВА/30кВт, 3 фазы вход/выход, статический байпас 40кВт, с двумя силовыми модулями по 15кВт, с 4 линейками внутренних батарей (128 шт, 12V 7Ah), увеличенного срока службы, 8 мин. автономии при 100% номинальной нагрузке, с сервисным байпасом, сетевая (SNMP/Web) карта в комплекте | Network-MS+ | PXGX | - | INDRELAY-MS | EMP001 |  | 11
93PS-30(40)-40-3x9Ah-MBS-6 | ИБП серии 93PS, мощность 30кВА/30кВт, 3 фазы вход/выход, статический байпас 40кВт, с двумя силовыми модулями по 15кВт, с 3 линейками внутренних батарей (96 шт, 12V 9Ah), 7 мин. автономии при 100% номинальной нагрузке, с сервисным байпасом, сетевая (SNMP/Web) карта в комплекте | Network-MS+ | PXGX | - | INDRELAY-MS | EMP001 |  | 10
93PS-30(40)-40-4x9Ah-MBS-6 | ИБП серии 93PS, мощность 30кВА/30кВт, 3 фазы вход/выход, статический байпас 40кВт, с двумя силовыми модулями по 15кВт, с 4 линейками внутренних батарей (128 шт, 12V 9Ah), 11 мин. автономии при 100% номинальной нагрузке, с сервисным байпасом, сетевая (SNMP/Web) карта в комплекте | Network-MS+ | PXGX | - | INDRELAY-MS | EMP001 |  | 15
93PS-40(40)-40-0-6 | ИБП серии 93PS, мощность 40кВА/40кВт, 3 фазы вход/выход, статический байпас 40кВт, с двумя силовыми модулями по 20кВт, без внутренних батарей, с возможностью их установки, сетевая (SNMP/Web) карта в комплекте | Network-MS+ | PXGX | - | INDRELAY-MS | EMP001 | - | -
93PS-40(40)-40-4x9Ah-6 | ИБП серии 93PS, мощность 40кВА/40кВт, 3 фазы вход/выход, статический байпас 40кВт, с двумя силовыми модулями по 20кВт, с 4 линейками внутренних батарей (128 шт, 12V 9Ah), 7 мин. автономии при 100% номинальной нагрузке, сетевая (SNMP/Web) карта в комплекте | Network-MS+ | PXGX | - | INDRELAY-MS | EMP001 |  | 10
93PS-40(40)-40-0-MBS-6 | ИБП серии 93PS, мощность 40кВА/40кВт, 3 фазы вход/выход, статический байпас 40кВт, с двумя силовыми модулями по 20кВт, без внутренних батарей, с возможностью их установки, с сервисным байпасом, сетевая (SNMP/Web) карта в комплекте | Network-MS+ | PXGX | - | INDRELAY-MS | EMP001 | - | -
93PS-40(40)-40-4x9Ah-MBS-6 | ИБП серии 93PS, мощность 40кВА/40кВт, 3 фазы вход/выход, статический байпас 40кВт, с двумя силовыми модулями по 20кВт, с 4 линейками внутренних батарей (128 шт, 12V 9Ah), 7 мин. автономии при 100% номинальной нагрузке, с сервисным байпасом, сетевая (SNMP/Web) карта в комплекте | Network-MS+ | PXGX | - | INDRELAY-MS | EMP001 |  | 10
93PS-8+8(40)-40-0-SB-6 | ИБП серии 93PS, мощность 8кВА/8кВт, 3 фазы вход/выход, статический байпас 40кВт, с двумя силовыми модулями по 8кВт (N+1), без внутренних батарей, с 2мя батарейными автоматами для раздельных батарейных модулей, сетевая (SNMP/Web) карта в комплекте | Network-MS+ | PXGX | - | INDRELAY-MS | EMP001 | - | -
93PS-8+8(40)-40-2x7Ah-LL-SB-6 | ИБП серии 93PS, мощность 8кВА/8кВт, 3 фазы вход/выход, статический байпас 40кВт, с двумя силовыми модулями по 8кВт (N+1), с раздельными батарейными модулями (2 по 1 линейке внутренних батарей в каждом (2x32 шт, 12V 7Ah), увеличенного срока службы, 8 мин. автономии при 100% номинальной нагрузке, сетевая (SNMP/Web) карта в комплекте | Network-MS+ | PXGX | - | INDRELAY-MS | EMP001 |  | 10
93PS-8+8(40)-40-4x7Ah-LL-SB-6 | ИБП серии 93PS, мощность 8кВА/8кВт, 3 фазы вход/выход, статический байпас 40кВт, с двумя силовыми модулями по 8кВт (N+1), с раздельными батарейными модулями (2 по 2 линейки внутренних батарей в каждом (4x32 шт, 12V 7Ah), увеличенного срока службы, 22 мин. автономии при 100% номинальной нагрузке, сетевая (SNMP/Web) карта в комплекте | Network-MS+ | PXGX | - | INDRELAY-MS | EMP001 |  | 29
93PS-8+8(40)-40-2x9Ah-SB-6 | ИБП серии 93PS, мощность 8кВА/8кВт, 3 фазы вход/выход, статический байпас 40кВт, с двумя силовыми модулями по 8кВт (N+1), с раздельными батарейными модулями (2 по 1 линейке внутренних батарей в каждом (2x32 шт, 12V 9Ah), 8 мин. автономии при 100% номинальной нагрузке, сетевая (SNMP/Web) карта в комплекте | Network-MS+ | PXGX | - | INDRELAY-MS | EMP001 |  | 13
93PS-8+8(40)-40-4x9Ah-SB-6 | ИБП серии 93PS, мощность 8кВА/8кВт, 3 фазы вход/выход, статический байпас 40кВт, с двумя силовыми модулями по 8кВт (N+1), с раздельными батарейными модулями (2 по 2 линейки внутренних батарей в каждом (4x32 шт, 12V 9Ah), 25 мин. автономии при 100% номинальной нагрузке, сетевая (SNMP/Web) карта в комплекте | Network-MS+ | PXGX | - | INDRELAY-MS | EMP001 |  | 32
93PS-8+8(40)-40-0-SB-MBS-6 | ИБП серии 93PS, мощность 8кВА/8кВт, 3 фазы вход/выход, статический байпас 40кВт, с двумя силовыми модулями по 8кВт (N+1), без внутренних батарей, с 2мя батарейными автоматами для раздельных батарейных модулей, с сервисным байпасом, сетевая (SNMP/Web) карта в комплекте | Network-MS+ | PXGX | - | INDRELAY-MS | EMP001 | - | -
93PS-8+8(40)-40-2x7Ah-LL-SB-MBS-6 | ИБП серии 93PS, мощность 8кВА/8кВт, 3 фазы вход/выход, статический байпас 40кВт, с двумя силовыми модулями по 8кВт (N+1), с раздельными батарейными модулями (2 по 1 линейке внутренних батарей в каждом (2x32 шт, 12V 7Ah), увеличенного срока службы, 8 мин. автономии при 100% номинальной нагрузке, с сервисным байпасом, сетевая (SNMP/Web) карта в комплекте | Network-MS+ | PXGX | - | INDRELAY-MS | EMP001 |  | 10
93PS-8+8(40)-40-4x7Ah-LL-SB-MBS-6 | ИБП серии 93PS, мощность 8кВА/8кВт, 3 фазы вход/выход, статический байпас 40кВт, с двумя силовыми модулями по 8кВт (N+1), с раздельными батарейными модулями (2 по 2 линейки внутренних батарей в каждом (4x32 шт, 12V 7Ah), увеличенного срока службы, 22 мин. автономии при 100% номинальной нагрузке, с сервисным байпасом, сетевая (SNMP/Web) карта в комплекте | Network-MS+ | PXGX | - | INDRELAY-MS | EMP001 |  | 29
93PS-8+8(40)-40-2x9Ah-SB-MBS-6 | ИБП серии 93PS, мощность 8кВА/8кВт, 3 фазы вход/выход, статический байпас 40кВт, с двумя силовыми модулями по 8кВт (N+1), с раздельными батарейными модулями (2 по 1 линейке внутренних батарей в каждом (2x32 шт, 12V 9Ah), 8 мин. автономии при 100% номинальной нагрузке, с сервисным байпасом, сетевая (SNMP/Web) карта в комплекте | Network-MS+ | PXGX | - | INDRELAY-MS | EMP001 |  | 13
93PS-8+8(40)-40-4x9Ah-SB-MBS-6 | ИБП серии 93PS, мощность 8кВА/8кВт, 3 фазы вход/выход, статический байпас 40кВт, с двумя силовыми модулями по 8кВт (N+1), с раздельными батарейными модулями (2 по 2 линейки внутренних батарей в каждом (4x32 шт, 12V 9Ah), 25 мин. автономии при 100% номинальной нагрузке, с сервисным байпасом, сетевая (SNMP/Web) карта в комплекте | Network-MS+ | PXGX | - | INDRELAY-MS | EMP001 |  | 32
93PS-10+10(40)-40-0-SB-6 | ИБП серии 93PS, мощность 10кВА/10кВт, 3 фазы вход/выход, статический байпас 40кВт, с двумя силовыми модулями по 10кВт (N+1) (апгрейд до 20кВт каждый), без внутренних батарей, с 2мя батарейными автоматами для раздельных батарейных модулей, сетевая (SNMP/Web) карта в комплекте | Network-MS+ | PXGX | - | INDRELAY-MS | EMP001 | - | -
93PS-10+10(40)-40-4x7Ah-LL-SB-6 | ИБП серии 93PS, мощность 10кВА/10кВт, 3 фазы вход/выход, статический байпас 40кВт, с двумя силовыми модулями по 10кВт (N+1) (апгрейд до 20кВт каждый), с раздельными батарейными модулями (2 по 2 линейки внутренних батарей в каждом (4x32 шт, 12V 7Ah), увеличенного срока службы, 15 мин. автономии при 100% номинальной нагрузке, сетевая (SNMP/Web) карта в комплекте | Network-MS+ | PXGX | - | INDRELAY-MS | EMP001 |  | 15
93PS-10+10(40)-40-2x9Ah-SB-6 | ИБП серии 93PS, мощность 10кВА/10кВт, 3 фазы вход/выход, статический байпас 40кВт, с двумя силовыми модулями по 10кВт (N+1) (апгрейд до 20кВт каждый), с раздельными батарейными модулями (2 по 1 линейке внутренних батарей в каждом (2x32 шт, 12V 9Ah), 10 мин. автономии при 100% номинальной нагрузке, сетевая (SNMP/Web) карта в комплекте | Network-MS+ | PXGX | - | INDRELAY-MS | EMP001 |  | 10
93PS-10+10(40)-40-4x9Ah-SB-6 | ИБП серии 93PS, мощность 10кВА/10кВт, 3 фазы вход/выход, статический байпас 40кВт, с двумя силовыми модулями по 10кВт (N+1) (апгрейд до 20кВт каждый), с раздельными батарейными модулями (2 по 2 линейки внутренних батарей в каждом (4x32 шт, 12V 9Ah), 19 мин. автономии при 100% номинальной нагрузке, сетевая (SNMP/Web) карта в комплекте | Network-MS+ | PXGX | - | INDRELAY-MS | EMP001 |  | 25
93PS-10+10(40)-40-0-SB-MBS-6 | ИБП серии 93PS, мощность 10кВА/10кВт, 3 фазы вход/выход, статический байпас 40кВт, с двумя силовыми модулями по 10кВт (N+1) (апгрейд до 20кВт каждый), без внутренних батарей, с 2мя батарейными автоматами для раздельных батарейных модулей, с сервисным байпасом, сетевая (SNMP/Web) карта в комплекте | Network-MS+ | PXGX | - | INDRELAY-MS | EMP001 | - | -
93PS-10+10(40)-40-4x7Ah-LL-SB-MBS-6 | ИБП серии 93PS, мощность 10кВА/10кВт, 3 фазы вход/выход, статический байпас 40кВт, с двумя силовыми модулями по 10кВт (N+1) (апгрейд до 20кВт каждый), с раздельными батарейными модулями (2 по 2 линейки внутренних батарей в каждом (4x32 шт, 12V 7Ah), увеличенного срока службы, 15 мин. автономии при 100% номинальной нагрузке, с сервисным байпасом, сетевая (SNMP/Web) карта в комплекте | Network-MS+ | PXGX | - | INDRELAY-MS | EMP001 |  | 21
93PS-10+10(40)-40-2x9Ah-SB-MBS-6 | ИБП серии 93PS, мощность 10кВА/10кВт, 3 фазы вход/выход, статический байпас 40кВт, с двумя силовыми модулями по 10кВт (N+1) (апгрейд до 20кВт каждый), с раздельными батарейными модулями (2 по 1 линейке внутренних батарей в каждом (2x32 шт, 12V 9Ah), 10 мин. автономии при 100% номинальной нагрузке, с сервисным байпасом, сетевая (SNMP/Web) карта в комплекте | Network-MS+ | PXGX | - | INDRELAY-MS | EMP001 |  | 10
93PS-10+10(40)-40-4x9Ah-SB-MBS-6 | ИБП серии 93PS, мощность 10кВА/10кВт, 3 фазы вход/выход, статический байпас 40кВт, с двумя силовыми модулями по 10кВт (N+1) (апгрейд до 20кВт каждый), с раздельными батарейными модулями (2 по 2 линейки внутренних батарей в каждом (4x32 шт, 12V 9Ah), 19 мин. автономии при 100% номинальной нагрузке, с сервисным байпасом, сетевая (SNMP/Web) карта в комплекте | Network-MS+ | PXGX | - | INDRELAY-MS | EMP001 |  | 25
93PS-15+15(40)-40-0-SB-6 | ИБП серии 93PS, мощность 15кВА/15кВт, 3 фазы вход/выход, статический байпас 40кВт, с двумя силовыми модулями по 15кВт (N+1), без внутренних батарей, с 2мя батарейными автоматами для раздельных батарейных модулей, сетевая (SNMP/Web) карта в комплекте | Network-MS+ | PXGX | - | INDRELAY-MS | EMP001 | - | -
93PS-15+15(40)-40-4x7Ah-LL-SB-6 | ИБП серии 93PS, мощность 15кВА/15кВт, 3 фазы вход/выход, статический байпас 40кВт, с двумя силовыми модулями по 15кВт (N+1), с раздельными батарейными модулями (2 по 2 линейки внутренних батарей в каждом (4x32 шт, 12V 7Ah), увеличенного срока службы, 8 мин. автономии при 100% номинальной нагрузке, сетевая (SNMP/Web) карта в комплекте | Network-MS+ | PXGX | - | INDRELAY-MS | EMP001 |  | 11
93PS-15+15(40)-40-4x9Ah-SB-6 | ИБП серии 93PS, мощность 15кВА/15кВт, 3 фазы вход/выход, статический байпас 40кВт, с двумя силовыми модулями по 15кВт (N+1), с раздельными батарейными модулями (2 по 2 линейки внутренних батарей в каждом (4x32 шт, 12V 9Ah), 11 мин. автономии при 100% номинальной нагрузке, сетевая (SNMP/Web) карта в комплекте | Network-MS+ | PXGX | - | INDRELAY-MS | EMP001 |  | 15
93PS-15+15(40)-40-0-SB-MBS-6 | ИБП серии 93PS, мощность 15кВА/15кВт, 3 фазы вход/выход, статический байпас 40кВт, с двумя силовыми модулями по 15кВт (N+1), без внутренних батарей, с 2мя батарейными автоматами для раздельных батарейных модулей, с сервисным байпасом, сетевая (SNMP/Web) карта в комплекте | Network-MS+ | PXGX | - | INDRELAY-MS | EMP001 | - | -
93PS-15+15(40)-40-4x7Ah-LL-SB-MBS-6 | ИБП серии 93PS, мощность 15кВА/15кВт, 3 фазы вход/выход, статический байпас 40кВт, с двумя силовыми модулями по 15кВт (N+1), с раздельными батарейными модулями (2 по 2 линейки внутренних батарей в каждом (4x32 шт, 12V 7Ah), увеличенного срока службы, 8 мин. автономии при 100% номинальной нагрузке, с сервисным байпасом, сетевая (SNMP/Web) карта в комплекте | Network-MS+ | PXGX | - | INDRELAY-MS | EMP001 |  | 11
93PS-15+15(40)-40-4x9Ah-SB-MBS-6 | ИБП серии 93PS, мощность 15кВА/15кВт, 3 фазы вход/выход, статический байпас 40кВт, с двумя силовыми модулями по 15кВт (N+1), с раздельными батарейными модулями (2 по 2 линейки внутренних батарей в каждом (4x32 шт, 12V 9Ah), 11 мин. автономии при 100% номинальной нагрузке, с сервисным байпасом, сетевая (SNMP/Web) карта в комплекте | Network-MS+ | PXGX | - | INDRELAY-MS | EMP001 |  | 15
93PS-20+20(40)-40-0-SB-6 | ИБП серии 93PS, мощность 20кВА/20кВт, 3 фазы вход/выход, статический байпас 40кВт, с двумя силовыми модулями по 20кВт (N+1), без внутренних батарей, с 2мя батарейными автоматами для раздельных батарейных модулей, сетевая (SNMP/Web) карта в комплекте | Network-MS+ | PXGX | - | INDRELAY-MS | EMP001 | - | -
93PS-20+20(40)-40-4x9Ah-SB-6 | ИБП серии 93PS, мощность 20кВА/20кВт, 3 фазы вход/выход, статический байпас 40кВт, с двумя силовыми модулями по 20кВт (N+1), с раздельными батарейными модулями (2 по 2 линейки внутренних батарей в каждом (4x32 шт, 12V 9Ah), 7 мин. автономии при 100% номинальной нагрузке, сетевая (SNMP/Web) карта в комплекте | Network-MS+ | PXGX | - | INDRELAY-MS | EMP001 |  | 10
93PS-20+20(40)-40-0-SB-MBS-6 | ИБП серии 93PS, мощность 20кВА/20кВт, 3 фазы вход/выход, статический байпас 40кВт, с двумя силовыми модулями по 20кВт (N+1), без внутренних батарей, с 2мя батарейными автоматами для раздельных батарейных модулей, с сервисным байпасом, сетевая (SNMP/Web) карта в комплекте | Network-MS+ | PXGX | - | INDRELAY-MS | EMP001 | - | -
93PS-20+20(40)-40-4x9Ah-SB-MBS-6 | ИБП серии 93PS, мощность 20кВА/20кВт, 3 фазы вход/выход, статический байпас 40кВт, с двумя силовыми модулями по 20кВт (N+1), с раздельными батарейными модулями (2 по 2 линейки внутренних батарей в каждом (4x32 шт, 12V 9Ah), 11 мин. автономии при 100% номинальной нагрузке, с сервисным байпасом, сетевая (SNMP/Web) карта в комплекте | Network-MS+ | PXGX | - | INDRELAY-MS | EMP001 |  | 10
93PS-8(40)-15-0-6 | ИБП серии 93PS, мощность 8кВА/8кВт, 3 фазы вход/выход, статический байпас 40кВт, с одним силовым модулем (до 15кВт), без внутренних батарей, с возможностью их установки, сетевая (SNMP/Web) карта в комплекте | Network-MS+ | PXGX | - | INDRELAY-MS | EMP001 | - | -
93PS-8(40)-15-3x7Ah-LL-6 | ИБП серии 93PS, мощность 8кВА/8кВт, 3 фазы вход/выход, статический байпас 40кВт, с одним силовым модулем (до 15кВт), с 3 линейками внутренних батарей (96 шт, 12V 7Ah), увеличенного срока службы, 38 мин. автономии при 100% номинальной нагрузке, сетевая (SNMP/Web) карта в комплекте | Network-MS+ | PXGX | - | INDRELAY-MS | EMP001 |  | 48
93PS-8(40)-15-4x7Ah-LL-6 | ИБП серии 93PS, мощность 8кВА/8кВт, 3 фазы вход/выход, статический байпас 40кВт, с одним силовым модулем (до 15кВт), с 4 линейками внутренних батарей (128 шт, 12V 7Ah), увеличенного срока службы, 53 мин. автономии при 100% номинальной нагрузке, сетевая (SNMP/Web) карта в комплекте | Network-MS+ | PXGX | - | INDRELAY-MS | EMP001 |  | 69
93PS-8(40)-15-3x9Ah-6 | ИБП серии 93PS, мощность 8кВА/8кВт, 3 фазы вход/выход, статический байпас 40кВт, с одним силовым модулем (до 15кВт), с 3 линейками внутренних батарей (96 шт, 12V 9Ah), 42 мин. автономии при 100% номинальной нагрузке, сетевая (SNMP/Web) карта в комплекте | Network-MS+ | PXGX | - | INDRELAY-MS | EMP001 |  | 54
93PS-8(40)-15-4x9Ah-6 | ИБП серии 93PS, мощность 8кВА/8кВт, 3 фазы вход/выход, статический байпас 40кВт, с одним силовым модулем (до 15кВт), с 4 линейками внутренних батарей (128 шт, 12V 9Ah), 59 мин. автономии при 100% номинальной нагрузке, сетевая (SNMP/Web) карта в комплекте | Network-MS+ | PXGX | - | INDRELAY-MS | EMP001 |  | 76
93PS-8(40)-15-0-MBS-6 | ИБП серии 93PS, мощность 8кВА/8кВт, 3 фазы вход/выход, статический байпас 40кВт, с одним силовым модулем (до 15кВт), без внутренних батарей, с возможностью их установки, с сервисным байпасом, сетевая (SNMP/Web) карта в комплекте | Network-MS+ | PXGX | - | INDRELAY-MS | EMP001 | - | -
93PS-8(40)-15-3x7Ah-LL-MBS-6 | ИБП серии 93PS, мощность 8кВА/8кВт, 3 фазы вход/выход, статический байпас 40кВт, с одним силовым модулем (до 15кВт), с 3 линейками внутренних батарей (96 шт, 12V 7Ah), увеличенного срока службы, 38 мин. автономии при 100% номинальной нагрузке, с сервисным байпасом, сетевая (SNMP/Web) карта в комплекте | Network-MS+ | PXGX | - | INDRELAY-MS | EMP001 |  | 48
93PS-8(40)-15-4x7Ah-LL-MBS-6 | ИБП серии 93PS, мощность 8кВА/8кВт, 3 фазы вход/выход, статический байпас 40кВт, с одним силовым модулем (до 15кВт), с 4 линейками внутренних батарей (128 шт, 12V 7Ah), увеличенного срока службы, 53 мин. автономии при 100% номинальной нагрузке, с сервисным байпасом, сетевая (SNMP/Web) карта в комплекте | Network-MS+ | PXGX | - | INDRELAY-MS | EMP001 |  | 69
93PS-8(40)-15-3x9Ah-MBS-6 | ИБП серии 93PS, мощность 8кВА/8кВт, 3 фазы вход/выход, статический байпас 40кВт, с одним силовым модулем (до 15кВт), с 3 линейками внутренних батарей (96 шт, 12V 9Ah), 42 мин. автономии при 100% номинальной нагрузке, с сервисным байпасом, сетевая (SNMP/Web) карта в комплекте | Network-MS+ | PXGX | - | INDRELAY-MS | EMP001 |  | 54
93PS-8(40)-15-4x9Ah-MBS-6 | ИБП серии 93PS, мощность 8кВА/8кВт, 3 фазы вход/выход, статический байпас 40кВт, с одним силовым модулем (до 15кВт), с 4 линейками внутренних батарей (128 шт, 12V 9Ah), 59 мин. автономии при 100% номинальной нагрузке, с сервисным байпасом, сетевая (SNMP/Web) карта в комплекте | Network-MS+ | PXGX | - | INDRELAY-MS | EMP001 |  | 76
93PS-10(40)-15-0-6 | ИБП серии 93PS, мощность 10кВА/10кВт, 3 фазы вход/выход, статический байпас 40кВт, с одним силовым модулем (до 15кВт), без внутренних батарей, с возможностью их установки, сетевая (SNMP/Web) карта в комплекте | Network-MS+ | PXGX | - | INDRELAY-MS | EMP001 | - | -
93PS-10(40)-15-3x7Ah-LL-6 | ИБП серии 93PS, мощность 10кВА/10кВт, 3 фазы вход/выход, статический байпас 40кВт, с одним силовым модулем (до 15кВт), с 3 линейками внутренних батарей (96 шт, 12V 7Ah), увеличенного срока службы, 38 мин. автономии при 100% номинальной нагрузке, сетевая (SNMP/Web) карта в комплекте | Network-MS+ | PXGX | - | INDRELAY-MS | EMP001 |  | 38
93PS-10(40)-15-4x7Ah-LL-6 | ИБП серии 93PS, мощность 10кВА/10кВт, 3 фазы вход/выход, статический байпас 40кВт, с одним силовым модулем (до 15кВт), с 4 линейками внутренних батарей (128 шт, 12V 7Ah), увеличенного срока службы, 53 мин. автономии при 100% номинальной нагрузке, сетевая (SNMP/Web) карта в комплекте | Network-MS+ | PXGX | - | INDRELAY-MS | EMP001 |  | 52
93PS-10(40)-15-3x9Ah-6 | ИБП серии 93PS, мощность 10кВА/10кВт, 3 фазы вход/выход, статический байпас 40кВт, с одним силовым модулем (до 15кВт), с 3 линейками внутренних батарей (96 шт, 12V 9Ah), 42 мин. автономии при 100% номинальной нагрузке, сетевая (SNMP/Web) карта в комплекте | Network-MS+ | PXGX | - | INDRELAY-MS | EMP001 |  | 41
93PS-10(40)-15-4x9Ah-6 | ИБП серии 93PS, мощность 10кВА/10кВт, 3 фазы вход/выход, статический байпас 40кВт, с одним силовым модулем (до 15кВт), с 4 линейками внутренних батарей (128 шт, 12V 9Ah), 59 мин. автономии при 100% номинальной нагрузке, сетевая (SNMP/Web) карта в комплекте | Network-MS+ | PXGX | - | INDRELAY-MS | EMP001 |  | 58
93PS-10(40)-15-0-MBS-6 | ИБП серии 93PS, мощность 10кВА/10кВт, 3 фазы вход/выход, статический байпас 40кВт, с одним силовым модулем (до 15кВт), без внутренних батарей, с возможностью их установки, с сервисным байпасом, сетевая (SNMP/Web) карта в комплекте | Network-MS+ | PXGX | - | INDRELAY-MS | EMP001 | - | -
93PS-10(40)-15-3x7Ah-LL-MBS-6 | ИБП серии 93PS, мощность 10кВА/10кВт, 3 фазы вход/выход, статический байпас 40кВт, с одним силовым модулем (до 15кВт), с 3 линейками внутренних батарей (96 шт, 12V 7Ah), увеличенного срока службы, 38 мин. автономии при 100% номинальной нагрузке, с сервисным байпасом, сетевая (SNMP/Web) карта в комплекте | Network-MS+ | PXGX | - | INDRELAY-MS | EMP001 |  | 38
93PS-10(40)-15-4x7Ah-LL-MBS-6 | ИБП серии 93PS, мощность 10кВА/10кВт, 3 фазы вход/выход, статический байпас 40кВт, с одним силовым модулем (до 15кВт), с 4 линейками внутренних батарей (128 шт, 12V 7Ah), увеличенного срока службы, 53 мин. автономии при 100% номинальной нагрузке, с сервисным байпасом, сетевая (SNMP/Web) карта в комплекте | Network-MS+ | PXGX | - | INDRELAY-MS | EMP001 |  | 52
93PS-10(40)-15-3x9Ah-MBS-6 | ИБП серии 93PS, мощность 10кВА/10кВт, 3 фазы вход/выход, статический байпас 40кВт, с одним силовым модулем (до 15кВт), с 3 линейками внутренних батарей (96 шт, 12V 9Ah), 42 мин. автономии при 100% номинальной нагрузке, с сервисным байпасом, сетевая (SNMP/Web) карта в комплекте | Network-MS+ | PXGX | - | INDRELAY-MS | EMP001 |  | 41
93PS-10(40)-15-4x9Ah-MBS-6 | ИБП серии 93PS, мощность 10кВА/10кВт, 3 фазы вход/выход, статический байпас 40кВт, с одним силовым модулем (до 15кВт), с 4 линейками внутренних батарей (128 шт, 12V 9Ah), 59 мин. автономии при 100% номинальной нагрузке, с сервисным байпасом, сетевая (SNMP/Web) карта в комплекте | Network-MS+ | PXGX | - | INDRELAY-MS | EMP001 |  | 58
93PS-15(40)-15-0-6 | ИБП серии 93PS, мощность 15кВА/15кВт, 3 фазы вход/выход, статический байпас 40кВт, с одним силовым модулем (до 15кВт), без внутренних батарей, с возможностью их установки, сетевая (SNMP/Web) карта в комплекте | Network-MS+ | PXGX | - | INDRELAY-MS | EMP001 | - | -
93PS-15(40)-15-3x7Ah-LL-6 | ИБП серии 93PS, мощность 15кВА/15кВт, 3 фазы вход/выход, статический байпас 40кВт, с одним силовым модулем (до 15кВт), с 3 линейками внутренних батарей (96 шт, 12V 7Ah), увеличенного срока службы, 38 мин. автономии при 100% номинальной нагрузке, сетевая (SNMP/Web) карта в комплекте | Network-MS+ | PXGX | - | INDRELAY-MS | EMP001 |  | 15
93PS-15(40)-15-4x7Ah-LL-6 | ИБП серии 93PS, мощность 15кВА/15кВт, 3 фазы вход/выход, статический байпас 40кВт, с одним силовым модулем (до 15кВт), с 4 линейками внутренних батарей (128 шт, 12V 7Ah), увеличенного срока службы, 53 мин. автономии при 100% номинальной нагрузке, сетевая (SNMP/Web) карта в комплекте | Network-MS+ | PXGX | - | INDRELAY-MS | EMP001 |  | 24
93PS-15(40)-15-3x9Ah-6 | ИБП серии 93PS, мощность 15кВА/15кВт, 3 фазы вход/выход, статический байпас 40кВт, с одним силовым модулем (до 15кВт), с 3 линейками внутренних батарей (96 шт, 12V 9Ah), 42 мин. автономии при 100% номинальной нагрузке, сетевая (SNMP/Web) карта в комплекте | Network-MS+ | PXGX | - | INDRELAY-MS | EMP001 |  | 25
93PS-15(40)-15-4x9Ah-6 | ИБП серии 93PS, мощность 15кВА/15кВт, 3 фазы вход/выход, статический байпас 40кВт, с одним силовым модулем (до 15кВт), с 4 линейками внутренних батарей (128 шт, 12V 9Ah), 59 мин. автономии при 100% номинальной нагрузке, сетевая (SNMP/Web) карта в комплекте | Network-MS+ | PXGX | - | INDRELAY-MS | EMP001 |  | 36
93PS-15(40)-15-0-MBS-6 | ИБП серии 93PS, мощность 15кВА/15кВт, 3 фазы вход/выход, статический байпас 40кВт, с одним силовым модулем (до 15кВт), без внутренних батарей, с возможностью их установки, с сервисным байпасом, сетевая (SNMP/Web) карта в комплекте | Network-MS+ | PXGX | - | INDRELAY-MS | EMP001 | - | -
93PS-15(40)-15-3x7Ah-LL-MBS-6 | ИБП серии 93PS, мощность 15кВА/15кВт, 3 фазы вход/выход, статический байпас 40кВт, с одним силовым модулем (до 15кВт), с 3 линейками внутренних батарей (96 шт, 12V 7Ah), увеличенного срока службы, 38 мин. автономии при 100% номинальной нагрузке, с сервисным байпасом, сетевая (SNMP/Web) карта в комплекте | Network-MS+ | PXGX | - | INDRELAY-MS | EMP001 |  | 15
93PS-15(40)-15-4x7Ah-LL-MBS-6 | ИБП серии 93PS, мощность 15кВА/15кВт, 3 фазы вход/выход, статический байпас 40кВт, с одним силовым модулем (до 15кВт), с 4 линейками внутренних батарей (128 шт, 12V 7Ah), увеличенного срока службы, 53 мин. автономии при 100% номинальной нагрузке, с сервисным байпасом, сетевая (SNMP/Web) карта в комплекте | Network-MS+ | PXGX | - | INDRELAY-MS | EMP001 |  | 24
93PS-15(40)-15-3x9Ah-MBS-6 | ИБП серии 93PS, мощность 15кВА/15кВт, 3 фазы вход/выход, статический байпас 40кВт, с одним силовым модулем (до 15кВт), с 3 линейками внутренних батарей (96 шт, 12V 9Ah), 42 мин. автономии при 100% номинальной нагрузке, с сервисным байпасом, сетевая (SNMP/Web) карта в комплекте | Network-MS+ | PXGX | - | INDRELAY-MS | EMP001 |  | 25
93PS-15(40)-15-4x9Ah-MBS-6 | ИБП серии 93PS, мощность 15кВА/15кВт, 3 фазы вход/выход, статический байпас 40кВт, с одним силовым модулем (до 15кВт), с 4 линейками внутренних батарей (128 шт, 12V 9Ah), 59 мин. автономии при 100% номинальной нагрузке, с сервисным байпасом, сетевая (SNMP/Web) карта в комплекте | Network-MS+ | PXGX | - | INDRELAY-MS | EMP001 |  | 36
93PS-30(40)-30-0-6 | ИБП серии 93PS, мощность 30кВА/30кВт, 3 фазы вход/выход, статический байпас 40кВт, с двумя силовыми модулями (по 15кВт), без внутренних батарей, с возможностью их установки, сетевая (SNMP/Web) карта в комплекте | Network-MS+ | PXGX | - | INDRELAY-MS | EMP001 | - | -
93PS-30(40)-30-4x7Ah-LL-6 | ИБП серии 93PS, мощность 30кВА/30кВт, 3 фазы вход/выход, статический байпас 40кВт, с двумя силовыми модулями (по 15кВт), с 4 линейками внутренних батарей (128 шт, 12V 7Ah), увеличенного срока службы, сетевая (SNMP/Web) карта в комплекте | Network-MS+ | PXGX | - | INDRELAY-MS | EMP001 |  | 11
93PS-30(40)-30-3x9Ah-6 | ИБП серии 93PS, мощность 30кВА/30кВт, 3 фазы вход/выход, статический байпас 40кВт, с двумя силовыми модулями (по 15кВт), с 3 линейками внутренних батарей (96 шт, 12V 9Ah), сетевая (SNMP/Web) карта в комплекте | Network-MS+ | PXGX | - | INDRELAY-MS | EMP001 |  | 10
93PS-30(40)-30-4x9Ah-6 | ИБП серии 93PS, мощность 30кВА/30кВт, 3 фазы вход/выход, статический байпас 40кВт, с двумя силовыми модулями (по 15кВт), с 4 линейками внутренних батарей (128 шт, 12V 9Ah), сетевая (SNMP/Web) карта в комплекте | Network-MS+ | PXGX | - | INDRELAY-MS | EMP001 |  | 15
93PS-30(40)-30-0-MBS-6 | ИБП серии 93PS, мощность 30кВА/30кВт, 3 фазы вход/выход, статический байпас 40кВт, с двумя силовыми модулями (по 15кВт), без внутренних батарей, с возможностью их установки, с сервисным байпасом, сетевая (SNMP/Web) карта в комплекте | Network-MS+ | PXGX | - | INDRELAY-MS | EMP001 | - | -
93PS-30(40)-30-4x7Ah-LL-MBS-6 | ИБП серии 93PS, мощность 30кВА/30кВт, 3 фазы вход/выход, статический байпас 40кВт, с двумя силовыми модулями (по 15кВт), с 4 линейками внутренних батарей (128 шт, 12V 7Ah), увеличенного срока службы, с сервисным байпасом, сетевая (SNMP/Web) карта в комплекте | Network-MS+ | PXGX | - | INDRELAY-MS | EMP001 |  | 11
93PS-30(40)-30-3x9Ah-MBS-6 | ИБП серии 93PS, мощность 30кВА/30кВт, 3 фазы вход/выход, статический байпас 40кВт, с двумя силовыми модулями (по 15кВт), с 3 линейками внутренних батарей (96 шт, 12V 9Ah), с сервисным байпасом, сетевая (SNMP/Web) карта в комплекте | Network-MS+ | PXGX | - | INDRELAY-MS | EMP001 |  | 10
93PS-30(40)-30-4x9Ah-MBS-6 | ИБП серии 93PS, мощность 30кВА/30кВт, 3 фазы вход/выход, статический байпас 40кВт, с двумя силовыми модулями (по 15кВт), с 4 линейками внутренних батарей (128 шт, 12V 9Ah), с сервисным байпасом, сетевая (SNMP/Web) карта в комплекте | Network-MS+ | PXGX | - | INDRELAY-MS | EMP001 |  | 15
93PS-8+8(40)-30-0-SB-6 | ИБП серии 93PS, мощность 8кВА/8кВт, 3 фазы вход/выход, статический байпас 40кВт, с двумя силовыми модулями по 8кВт (N+1) (апгрейд до 15 кВт каждый), без внутренних батарей, с 2мя батарейными автоматами для раздельных батарейных модулей, сетевая (SNMP/Web) карта в комплекте | Network-MS+ | PXGX | - | INDRELAY-MS | EMP001 | - | -
93PS-8+8(40)-30-2x7Ah-LL-SB-6 | ИБП серии 93PS, мощность 8кВА/8кВт, 3 фазы вход/выход, статический байпас 40кВт, с двумя силовыми модулями по 8кВт (N+1) (апгрейд до 15 кВт каждый), с раздельными батарейными модулями (2 по 1 линейке внутренних батарей в каждом (2x32 шт, 12V 7Ah), увеличенного срока службы, сетевая (SNMP/Web) карта в комплекте | Network-MS+ | PXGX | - | INDRELAY-MS | EMP001 |  | 7
93PS-8+8(40)-30-4x7Ah-LL-SB-6 | ИБП серии 93PS, мощность 8кВА/8кВт, 3 фазы вход/выход, статический байпас 40кВт, с двумя силовыми модулями по 8кВт (N+1) (апгрейд до 15 кВт каждый), с раздельными батарейными модулями (2 по 2 линейки внутренних батарей в каждом (4x32 шт, 12V 7Ah), увеличенного срока службы, сетевая (SNMP/Web) карта в комплекте | Network-MS+ | PXGX | - | INDRELAY-MS | EMP001 |  | 21
93PS-8+8(40)-30-2x9Ah-SB-6 | ИБП серии 93PS, мощность 8кВА/8кВт, 3 фазы вход/выход, статический байпас 40кВт, с двумя силовыми модулями по 8кВт (N+1), апгрейд до 15кВт каждый, с раздельными батарейными модулями (2 по 1 линейке внутренних батарей в каждом (2x32 шт, 12V 9Ah), сетевая (SNMP/Web) карта в комплекте | Network-MS+ | PXGX | - | INDRELAY-MS | EMP001 |  | 13
93PS-8+8(40)-30-4x9Ah-SB-6 | ИБП серии 93PS, мощность 8кВА/8кВт, 3 фазы вход/выход, статический байпас 40кВт, с двумя силовыми модулями по 8кВт (N+1), апгрейд до 15кВт каждый, с раздельными батарейными модулями (2 по 2 линейки внутренних батарей в каждом (4x32 шт, 12V 9Ah), сетевая (SNMP/Web) карта в комплекте | Network-MS+ | PXGX | - | INDRELAY-MS | EMP001 |  | 32
93PS-8+8(40)-30-0-SB-MBS-6 | ИБП серии 93PS, мощность 8кВА/8кВт, 3 фазы вход/выход, статический байпас 40кВт, с двумя силовыми модулями по 8кВт (N+1) (апгрейд до 15 кВт каждый), без внутренних батарей, с 2мя батарейными автоматами для раздельных батарейных модулей, с сервисным байпасом, сетевая (SNMP/Web) карта в комплекте | Network-MS+ | PXGX | - | INDRELAY-MS | EMP001 | - | -
93PS-8+8(40)-30-2x7Ah-LL-SB-MBS-6 | ИБП серии 93PS, мощность 8кВА/8кВт, 3 фазы вход/выход, статический байпас 40кВт, с двумя силовыми модулями по 8кВт (N+1) (апгрейд до 15 кВт каждый), с раздельными батарейными модулями (2 по 1 линейке внутренних батарей в каждом (2x32 шт, 12V 7Ah), увеличенного срока службы, с сервисным байпасом, сетевая (SNMP/Web) карта в комплекте | Network-MS+ | PXGX | - | INDRELAY-MS | EMP001 |  | 7
93PS-8+8(40)-30-4x7Ah-LL-SB-MBS-6 | ИБП серии 93PS, мощность 8кВА/8кВт, 3 фазы вход/выход, статический байпас 40кВт, с двумя силовыми модулями по 8кВт (N+1) (апгрейд до 15 кВт каждый), с раздельными батарейными модулями (2 по 2 линейки внутренних батарей в каждом (4x32 шт, 12V 7Ah), увеличенного срока службы, с сервисным байпасом, сетевая (SNMP/Web) карта в комплекте | Network-MS+ | PXGX | - | INDRELAY-MS | EMP001 |  | 21
93PS-8+8(40)-30-2x9Ah-SB-MBS-6 | ИБП серии 93PS, мощность 8кВА/8кВт, 3 фазы вход/выход, статический байпас 40кВт, с двумя силовыми модулями по 8кВт (N+1), апгрейд до 15кВт каждый, с раздельными батарейными модулями (2 по 1 линейке внутренних батарей в каждом (2x32 шт, 12V 9Ah), с сервисным байпасом, сетевая (SNMP/Web) карта в комплекте | Network-MS+ | PXGX | - | INDRELAY-MS | EMP001 |  | 13
93PS-8+8(40)-30-4x9Ah-SB-MBS-6 | ИБП серии 93PS, мощность 8кВА/8кВт, 3 фазы вход/выход, статический байпас 40кВт, с двумя силовыми модулями по 8кВт (N+1), апгрейд до 15кВт каждый, с раздельными батарейными модулями (2 по 2 линейки внутренних батарей в каждом (4x32 шт, 12V 9Ah), с сервисным байпасом, сетевая (SNMP/Web) карта в комплекте | Network-MS+ | PXGX | - | INDRELAY-MS | EMP001 |  | 32
93PS-10+10(40)-30-0-SB-6 | ИБП серии 93PS, мощность 10кВА/10кВт, 3 фазы вход/выход, статический байпас 40кВт, с двумя силовыми модулями по 10кВт (N+1) (апгрейд до 15 кВт каждый), без внутренних батарей, с 2мя батарейными автоматами для раздельных батарейных модулей, сетевая (SNMP/Web) карта в комплекте | Network-MS+ | PXGX | - | INDRELAY-MS | EMP001 | - | -
93PS-10+10(40)-30-4x7Ah-LL-SB-6 | ИБП серии 93PS, мощность 10кВА/10кВт, 3 фазы вход/выход, статический байпас 40кВт, с двумя силовыми модулями по 10кВт (N+1) (апгрейд до 15 кВт каждый), с раздельными батарейными модулями (2 по 2 линейки внутренних батарей в каждом (4x32 шт, 12V 7Ah), увеличенного срока службы, сетевая (SNMP/Web) карта в комплекте | Network-MS+ | PXGX | - | INDRELAY-MS | EMP001 |  | 21
93PS-10+10(40)-30-2x9Ah-SB-6 | ИБП серии 93PS, мощность 10кВА/10кВт, 3 фазы вход/выход, статический байпас 40кВт, с двумя силовыми модулями по 10кВт (N+1), апгрейд до 15кВт каждый, с раздельными батарейными модулями (2 по 1 линейке внутренних батарей в каждом (2x32 шт, 12V 9Ah), сетевая (SNMP/Web) карта в комплекте | Network-MS+ | PXGX | - | INDRELAY-MS | EMP001 |  | 10
93PS-10+10(40)-30-4x9Ah-SB-6 | ИБП серии 93PS, мощность 10кВА/10кВт, 3 фазы вход/выход, статический байпас 40кВт, с двумя силовыми модулями по 10кВт (N+1), апгрейд до 15кВт каждый, с раздельными батарейными модулями (2 по 2 линейки внутренних батарей в каждом (4x32 шт, 12V 9Ah), сетевая (SNMP/Web) карта в комплекте | Network-MS+ | PXGX | - | INDRELAY-MS | EMP001 |  | 25
93PS-10+10(40)-30-0-SB-MBS-6 | ИБП серии 93PS, мощность 10кВА/10кВт, 3 фазы вход/выход, статический байпас 40кВт, с двумя силовыми модулями по 10кВт (N+1) (апгрейд до 15 кВт каждый), без внутренних батарей, с 2мя батарейными автоматами для раздельных батарейных модулей, с сервисным байпасом, сетевая (SNMP/Web) карта в комплекте | Network-MS+ | PXGX | - | INDRELAY-MS | EMP001 | - | -
93PS-10+10(40)-30-4x7Ah-LL-SB-MBS-6 | ИБП серии 93PS, мощность 10кВА/10кВт, 3 фазы вход/выход, статический байпас 40кВт, с двумя силовыми модулями по 10кВт (N+1) (апгрейд до 15 кВт каждый), с раздельными батарейными модулями (2 по 2 линейки внутренних батарей в каждом (4x32 шт, 12V 7Ah), увеличенного срока службы, с сервисным байпасом, сетевая (SNMP/Web) карта в комплекте | Network-MS+ | PXGX | - | INDRELAY-MS | EMP001 |  | 21
93PS-10+10(40)-30-2x9Ah-SB-MBS-6 | ИБП серии 93PS, мощность 10кВА/10кВт, 3 фазы вход/выход, статический байпас 40кВт, с двумя силовыми модулями по 10кВт (N+1), апгрейд до 15кВт каждый, с раздельными батарейными модулями (2 по 1 линейке внутренних батарей в каждом (2x32 шт, 12V 9Ah), с сервисным байпасом, сетевая (SNMP/Web) карта в комплекте | Network-MS+ | PXGX | - | INDRELAY-MS | EMP001 |  | 10
93PS-10+10(40)-30-4x9Ah-SB-MBS-6 | ИБП серии 93PS, мощность 10кВА/10кВт, 3 фазы вход/выход, статический байпас 40кВт, с двумя силовыми модулями по 10кВт (N+1), апгрейд до 15кВт каждый, с раздельными батарейными модулями (2 по 2 линейки внутренних батарей в каждом (4x32 шт, 12V 9Ah), с сервисным байпасом, сетевая (SNMP/Web) карта в комплекте | Network-MS+ | PXGX | - | INDRELAY-MS | EMP001 |  | 25
93PS-15+15(40)-30-0-SB-6 | ИБП серии 93PS, мощность 15кВА/15кВт, 3 фазы вход/выход, статический байпас 40кВт, с двумя силовыми модулями по 8кВт (N+1) (апгрейд до 15 кВт каждый), без внутренних батарей, с 2мя батарейными автоматами для раздельных батарейных модулей, сетевая (SNMP/Web) карта в комплекте | Network-MS+ | PXGX | - | INDRELAY-MS | EMP001 | - | -
93PS-15+15(40)-30-4x7Ah-LL-SB-6 | ИБП серии 93PS, мощность 15кВА/15кВт, 3 фазы вход/выход, статический байпас 40кВт, с двумя силовыми модулями по 8кВт (N+1) (апгрейд до 15 кВт каждый), с раздельными батарейными модулями (2 по 2 линейки внутренних батарей в каждом (4x32 шт, 12V 7Ah), увеличенного срока службы, сетевая (SNMP/Web) карта в комплекте | Network-MS+ | PXGX | - | INDRELAY-MS | EMP001 |  | 11
93PS-15+15(40)-30-4x9Ah-SB-6 | ИБП серии 93PS, мощность 15кВА/15кВт, 3 фазы вход/выход, статический байпас 40кВт, с двумя силовыми модулями по 8кВт (N+1), апгрейд до 15кВт каждый, с раздельными батарейными модулями (2 по 2 линейки внутренних батарей в каждом (4x32 шт, 12V 9Ah), сетевая (SNMP/Web) карта в комплекте | Network-MS+ | PXGX | - | INDRELAY-MS | EMP001 |  | 15
93PS-15+15(40)-30-0-SB-MBS-6 | ИБП серии 93PS, мощность 15кВА/15кВт, 3 фазы вход/выход, статический байпас 40кВт, с двумя силовыми модулями по 8кВт (N+1) (апгрейд до 15 кВт каждый), без внутренних батарей, с 2мя батарейными автоматами для раздельных батарейных модулей, сетевая (SNMP/Web) карта в комплекте | Network-MS+ | PXGX | - | INDRELAY-MS | EMP001 | - | -
93PS-15+15(40)-30-4x7Ah-LL-SB-MBS-6 | ИБП серии 93PS, мощность 15кВА/15кВт, 3 фазы вход/выход, статический байпас 40кВт, с двумя силовыми модулями по 8кВт (N+1) (апгрейд до 15 кВт каждый), с раздельными батарейными модулями (2 по 2 линейки внутренних батарей в каждом (4x32 шт, 12V 7Ah), увеличенного срока службы, сетевая (SNMP/Web) карта в комплекте | Network-MS+ | PXGX | - | INDRELAY-MS | EMP001 |  | 11
93PS-15+15(40)-30-4x9Ah-SB-MBS-6 | ИБП серии 93PS, мощность 15кВА/15кВт, 3 фазы вход/выход, статический байпас 40кВт, с двумя силовыми модулями по 8кВт (N+1), апгрейд до 15кВт каждый, с раздельными батарейными модулями (2 по 2 линейки внутренних батарей в каждом (4x32 шт, 12V 9Ah), с сервисным байпасом, сетевая (SNMP/Web) карта в комплекте | Network-MS+ | PXGX | - | INDRELAY-MS | EMP001 |  | 15
93PS-8(40)-20-3x9Ah-LL-6 | ИБП серии 93PS, мощность 8кВА/8кВт, 3 фазы вход/выход, статический байпас 40кВт, с одним силовым модулем (до 20кВт), с 3 линейками внутренних батарей (96 шт, 12V 9Ah), увеличенного срока службы, 42 мин. автономии при 100% номинальной нагрузке, сетевая (SNMP/Web) карта в комплекте | Network-MS+ | PXGX | - | INDRELAY-MS | EMP001 |  | 54
93PS-8(40)-20-4x9Ah-LL-6 | ИБП серии 93PS, мощность 8кВА/8кВт, 3 фазы вход/выход, статический байпас 40кВт, с одним силовым модулем (до 20кВт), с 4 линейками внутренних батарей (128 шт, 12V 9Ah), увеличенного срока службы, 59 мин. автономии при 100% номинальной нагрузке, сетевая (SNMP/Web) карта в комплекте | Network-MS+ | PXGX | - | INDRELAY-MS | EMP001 |  | 76
93PS-8(40)-20-3x9Ah-LL-MBS-6 | ИБП серии 93PS, мощность 8кВА/8кВт, 3 фазы вход/выход, статический байпас 40кВт, с одним силовым модулем (до 20кВт), с 3 линейками внутренних батарей (96 шт, 12V 9Ah), увеличенного срока службы, 42 мин. автономии при 100% номинальной нагрузке, с сервисным байпасом, сетевая (SNMP/Web) карта в комплекте | Network-MS+ | PXGX | - | INDRELAY-MS | EMP001 |  | 54
93PS-8(40)-20-4x9Ah-LL-MBS-6 | ИБП серии 93PS, мощность 8кВА/8кВт, 3 фазы вход/выход, статический байпас 40кВт, с одним силовым модулем (до 20кВт), с 4 линейками внутренних батарей (128 шт, 12V 9Ah), увеличенного срока службы, 59 мин. автономии при 100% номинальной нагрузке, с сервисным байпасом, сетевая (SNMP/Web) карта в комплекте | Network-MS+ | PXGX | - | INDRELAY-MS | EMP001 |  | 76
93PS-10(40)-20-3x9Ah-LL-6 | ИБП серии 93PS, мощность 10кВА/10кВт, 3 фазы вход/выход, статический байпас 40кВт, с одним силовым модулем (до 20кВт), с 3 линейками внутренних батарей (96 шт, 12V 9Ah), увеличенного срока службы, 42 мин. автономии при 100% номинальной нагрузке, сетевая (SNMP/Web) карта в комплекте | Network-MS+ | PXGX | - | INDRELAY-MS | EMP001 |  | 41
93PS-10(40)-20-4x9Ah-LL-6 | ИБП серии 93PS, мощность 10кВА/10кВт, 3 фазы вход/выход, статический байпас 40кВт, с одним силовым модулем (до 20кВт), с 4 линейками внутренних батарей (128 шт, 12V 9Ah), увеличенного срока службы, 59 мин. автономии при 100% номинальной нагрузке, сетевая (SNMP/Web) карта в комплекте | Network-MS+ | PXGX | - | INDRELAY-MS | EMP001 |  | 58
93PS-10(40)-20-3x9Ah-LL-MBS-6 | ИБП серии 93PS, мощность 10кВА/10кВт, 3 фазы вход/выход, статический байпас 40кВт, с одним силовым модулем (до 20кВт), с 3 линейками внутренних батарей (96 шт, 12V 9Ah), увеличенного срока службы, 42 мин. автономии при 100% номинальной нагрузке, с сервисным байпасом, сетевая (SNMP/Web) карта в комплекте | Network-MS+ | PXGX | - | INDRELAY-MS | EMP001 |  | 41
93PS-10(40)-20-4x9Ah-LL-MBS-6 | ИБП серии 93PS, мощность 10кВА/10кВт, 3 фазы вход/выход, статический байпас 40кВт, с одним силовым модулем (до 20кВт), с 4 линейками внутренних батарей (128 шт, 12V 9Ah), увеличенного срока службы, 59 мин. автономии при 100% номинальной нагрузке, с сервисным байпасом, сетевая (SNMP/Web) карта в комплекте | Network-MS+ | PXGX | - | INDRELAY-MS | EMP001 |  | 58
93PS-15(40)-20-3x9Ah-LL-6 | ИБП серии 93PS, мощность 15кВА/15кВт, 3 фазы вход/выход, статический байпас 40кВт, с одним силовым модулем (до 20кВт), с 3 линейками внутренних батарей (96 шт, 12V 9Ah), увеличенного срока службы, 42 мин. автономии при 100% номинальной нагрузке, сетевая (SNMP/Web) карта в комплекте | Network-MS+ | PXGX | - | INDRELAY-MS | EMP001 |  | 25
93PS-15(40)-20-4x9Ah-LL-6 | ИБП серии 93PS, мощность 15кВА/15кВт, 3 фазы вход/выход, статический байпас 40кВт, с одним силовым модулем (до 20кВт), с 4 линейками внутренних батарей (128 шт, 12V 9Ah), увеличенного срока службы, 59 мин. автономии при 100% номинальной нагрузке, сетевая (SNMP/Web) карта в комплекте | Network-MS+ | PXGX | - | INDRELAY-MS | EMP001 |  | 36
93PS-15(40)-20-3x9Ah-LL-MBS-6 | ИБП серии 93PS, мощность 15кВА/15кВт, 3 фазы вход/выход, статический байпас 40кВт, с одним силовым модулем (до 20кВт), с 3 линейками внутренних батарей (96 шт, 12V 9Ah), увеличенного срока службы, 42 мин. автономии при 100% номинальной нагрузке, с сервисным байпасом, сетевая (SNMP/Web) карта в комплекте | Network-MS+ | PXGX | - | INDRELAY-MS | EMP001 |  | 25
93PS-15(40)-20-4x9Ah-LL-MBS-6 | ИБП серии 93PS, мощность 15кВА/15кВт, 3 фазы вход/выход, статический байпас 40кВт, с одним силовым модулем (до 20кВт), с 4 линейками внутренних батарей (128 шт, 12V 9Ah), увеличенного срока службы, 59 мин. автономии при 100% номинальной нагрузке, с сервисным байпасом, сетевая (SNMP/Web) карта в комплекте | Network-MS+ | PXGX | - | INDRELAY-MS | EMP001 |  | 36
93PS-20(40)-20-3x9Ah-LL-6 | ИБП серии 93PS, мощность 20кВА/20кВт, 3 фазы вход/выход, статический байпас 40кВт, с одним силовым модулем (до 20кВт), с 3 линейками внутренних батарей (96 шт, 12V 9Ah), увеличенного срока службы, 42 мин. автономии при 100% номинальной нагрузке, сетевая (SNMP/Web) карта в комплекте | Network-MS+ | PXGX | - | INDRELAY-MS | EMP001 |  | 17
93PS-20(40)-20-4x9Ah-LL-6 | ИБП серии 93PS, мощность 20кВА/20кВт, 3 фазы вход/выход, статический байпас 40кВт, с одним силовым модулем (до 20кВт), с 4 линейками внутренних батарей (128 шт, 12V 9Ah), увеличенного срока службы, 59 мин. автономии при 100% номинальной нагрузке, сетевая (SNMP/Web) карта в комплекте | Network-MS+ | PXGX | - | INDRELAY-MS | EMP001 |  | 25
93PS-20(40)-20-3x9Ah-LL-MBS-6 | ИБП серии 93PS, мощность 20кВА/20кВт, 3 фазы вход/выход, статический байпас 40кВт, с одним силовым модулем (до 20кВт), с 3 линейками внутренних батарей (96 шт, 12V 9Ah), увеличенного срока службы, 42 мин. автономии при 100% номинальной нагрузке, с сервисным байпасом, сетевая (SNMP/Web) карта в комплекте | Network-MS+ | PXGX | - | INDRELAY-MS | EMP001 |  | 17
93PS-20(40)-20-4x9Ah-LL-MBS-6 | ИБП серии 93PS, мощность 20кВА/20кВт, 3 фазы вход/выход, статический байпас 40кВт, с одним силовым модулем (до 20кВт), с 4 линейками внутренних батарей (128 шт, 12V 9Ah), увеличенного срока службы, 59 мин. автономии при 100% номинальной нагрузке, с сервисным байпасом, сетевая (SNMP/Web) карта в комплекте | Network-MS+ | PXGX | - | INDRELAY-MS | EMP001 |  | 25
93PS-30(40)-40-3x9Ah-LL-6 | ИБП серии 93PS, мощность 30кВА/30кВт, 3 фазы вход/выход, статический байпас 40кВт, с двумя силовыми модулями по 15кВт, с 3 линейками внутренних батарей (96 шт, 12V 9Ah), увеличенного срока службы, сетевая (SNMP/Web) карта в комплекте | Network-MS+ | PXGX | - | INDRELAY-MS | EMP001 |  | 10
93PS-30(40)-40-4x9Ah-LL-6 | ИБП серии 93PS, мощность 30кВА/30кВт, 3 фазы вход/выход, статический байпас 40кВт, с двумя силовыми модулями по 15кВт, с 4 линейками внутренних батарей (128 шт, 12V 9Ah), увеличенного срока службы, сетевая (SNMP/Web) карта в комплекте | Network-MS+ | PXGX | - | INDRELAY-MS | EMP001 |  | 15
93PS-30(40)-40-3x9Ah-LL-MBS-6 | ИБП серии 93PS, мощность 30кВА/30кВт, 3 фазы вход/выход, статический байпас 40кВт, с двумя силовыми модулями по 15кВт, с 3 линейками внутренних батарей (96 шт, 12V 9Ah), увеличенного срока службы, с сервисным байпасом, сетевая (SNMP/Web) карта в комплекте | Network-MS+ | PXGX | - | INDRELAY-MS | EMP001 |  | 10
93PS-30(40)-40-4x9Ah-LL-MBS-6 | ИБП серии 93PS, мощность 30кВА/30кВт, 3 фазы вход/выход, статический байпас 40кВт, с двумя силовыми модулями по 15кВт, с 4 линейками внутренних батарей (128 шт, 12V 9Ah), увеличенного срока службы, с сервисным байпасом, сетевая (SNMP/Web) карта в комплекте | Network-MS+ | PXGX | - | INDRELAY-MS | EMP001 |  | 15
93PS-40(40)-40-4x9Ah-LL-6 | ИБП серии 93PS, мощность 40кВА/40кВт, 3 фазы вход/выход, статический байпас 40кВт, с двумя силовыми модулями по 20кВт, с 4 линейками внутренних батарей (128 шт, 12V 9Ah), увеличенного срока службы, сетевая (SNMP/Web) карта в комплекте | Network-MS+ | PXGX | - | INDRELAY-MS | EMP001 |  | 10
93PS-40(40)-40-4x9Ah-LL-MBS-6 | ИБП серии 93PS, мощность 40кВА/40кВт, 3 фазы вход/выход, статический байпас 40кВт, с двумя силовыми модулями по 20кВт, с 4 линейками внутренних батарей (128 шт, 12V 9Ah), увеличенного срока службы, с сервисным байпасом, сетевая (SNMP/Web) карта в комплекте | Network-MS+ | PXGX | - | INDRELAY-MS | EMP001 |  | 10
93PS-8+8(40)-40-2x9Ah-LL-SB-6 | ИБП серии 93PS, мощность 8кВА/8кВт, 3 фазы вход/выход, статический байпас 40кВт, с двумя силовыми модулями по 8кВт (N+1), апгрейд до 20кВт каждый, с раздельными батарейными модулями (2 по 1 линейке внутренних батарей в каждом (2x32 шт, 12V 9Ah) с удлинённым сроком службы), сетевая (SNMP/Web) карта в комплекте | Network-MS+ | PXGX | - | INDRELAY-MS | EMP001 |  | 13
93PS-8+8(40)-40-4x9Ah-LL-SB-6 | ИБП серии 93PS, мощность 8кВА/8кВт, 3 фазы вход/выход, статический байпас 40кВт, с двумя силовыми модулями по 8кВт (N+1), апгрейд до 20кВт каждый, с раздельными батарейными модулями (2 по 2 линейки внутренних батарей в каждом (2x32 шт, 12V 9Ah) с удлинённым сроком службы), сетевая (SNMP/Web) карта в комплекте | Network-MS+ | PXGX | - | INDRELAY-MS | EMP001 |  | 32
93PS-8+8(40)-40-2x9Ah-LL-SB-MBS-6 | ИБП серии 93PS, мощность 8кВА/8кВт, 3 фазы вход/выход, статический байпас 40кВт, с двумя силовыми модулями по 8кВт (N+1), апгрейд до 20кВт каждый, с раздельными батарейными модулями (2 по 1 линейке внутренних батарей в каждом (2x32 шт, 12V 9Ah) с удлинённым сроком службы), с сервисным байпасом, сетевая (SNMP/Web) карта в комплекте | Network-MS+ | PXGX | - | INDRELAY-MS | EMP001 |  | 13
93PS-8+8(40)-40-4x9Ah-LL-SB-MBS-6 | ИБП серии 93PS, мощность 8кВА/8кВт, 3 фазы вход/выход, статический байпас 40кВт, с двумя силовыми модулями по 8кВт (N+1), апгрейд до 20кВт каждый, с раздельными батарейными модулями (2 по 2 линейки внутренних батарей в каждом (2x32 шт, 12V 9Ah) с удлинённым сроком службы), с сервисным байпасом, сетевая (SNMP/Web) карта в комплекте | Network-MS+ | PXGX | - | INDRELAY-MS | EMP001 |  | 32
93PS-10+10(40)-40-2x9Ah-LL-SB-6 | ИБП серии 93PS, мощность 10кВА/10кВт, 3 фазы вход/выход, статический байпас 40кВт, с двумя силовыми модулями по 10кВт (N+1), апгрейд до 20кВт каждый, с раздельными батарейными модулями (2 по 1 линейке внутренних батарей в каждом (2x32 шт, 12V 9Ah) с удлинённым сроком службы), сетевая (SNMP/Web) карта в комплекте | Network-MS+ | PXGX | - | INDRELAY-MS | EMP001 |  | 10
93PS-10+10(40)-40-4x9Ah-LL-SB-6 | ИБП серии 93PS, мощность 10кВА/10кВт, 3 фазы вход/выход, статический байпас 40кВт, с двумя силовыми модулями по 10кВт (N+1), апгрейд до 20кВт каждый, с раздельными батарейными модулями (2 по 2 линейки внутренних батарей в каждом (2x32 шт, 12V 9Ah) с удлинённым сроком службы), сетевая (SNMP/Web) карта в комплекте | Network-MS+ | PXGX | - | INDRELAY-MS | EMP001 |  | 25
93PS-10+10(40)-40-2x9Ah-LL-SB-MBS-6 | ИБП серии 93PS, мощность 10кВА/10кВт, 3 фазы вход/выход, статический байпас 40кВт, с двумя силовыми модулями по 10кВт (N+1), апгрейд до 20кВт каждый, с раздельными батарейными модулями (2 по 1 линейке внутренних батарей в каждом (2x32 шт, 12V 9Ah) с удлинённым сроком службы), с сервисным байпасом, сетевая (SNMP/Web) карта в комплекте | Network-MS+ | PXGX | - | INDRELAY-MS | EMP001 |  | 10
93PS-10+10(40)-40-4x9Ah-LL-SB-MBS-6 | ИБП серии 93PS, мощность 10кВА/10кВт, 3 фазы вход/выход, статический байпас 40кВт, с двумя силовыми модулями по 10кВт (N+1), апгрейд до 20кВт каждый, с раздельными батарейными модулями (2 по 2 линейки внутренних батарей в каждом (2x32 шт, 12V 9Ah) с удлинённым сроком службы), с сервисным байпасом, сетевая (SNMP/Web) карта в комплекте | Network-MS+ | PXGX | - | INDRELAY-MS | EMP001 |  | 25
93PS-15+15(40)-40-4x9Ah-LL-SB-6 | ИБП серии 93PS, мощность 15кВА/15кВт, 3 фазы вход/выход, статический байпас 40кВт, с двумя силовыми модулями по 8кВт (N+1), апгрейд до 20кВт каждый, с раздельными батарейными модулями (2 по 2 линейки внутренних батарей в каждом (2x32 шт, 12V 9Ah) с удлинённым сроком службы), сетевая (SNMP/Web) карта в комплекте | Network-MS+ | PXGX | - | INDRELAY-MS | EMP001 |  | 25
93PS-15+15(40)-40-4x9Ah-LL-SB-MBS-6 | ИБП серии 93PS, мощность 15кВА/15кВт, 3 фазы вход/выход, статический байпас 40кВт, с двумя силовыми модулями по 8кВт (N+1), апгрейд до 20кВт каждый, с раздельными батарейными модулями (2 по 2 линейки внутренних батарей в каждом (2x32 шт, 12V 9Ah) с удлинённым сроком службы), с сервисным байпасом, сетевая (SNMP/Web) карта в комплекте | Network-MS+ | PXGX | - | INDRELAY-MS | EMP001 |  | 36
93PS-20+20(40)-40-4x9Ah-LL-SB-6 | ИБП серии 93PS, мощность 20кВА/20кВт, 3 фазы вход/выход, статический байпас 40кВт, с двумя силовыми модулями по 20кВт (N+1), апгрейд до 20кВт каждый, с раздельными батарейными модулями (2 по 2 линейки внутренних батарей в каждом (2x32 шт, 12V 9Ah) с удлинённым сроком службы), сетевая (SNMP/Web) карта в комплекте | Network-MS+ | PXGX | - | INDRELAY-MS | EMP001 |  | 10
93PS-20+20(40)-40-4x9Ah-LL-SB-MBS-6 | ИБП серии 93PS, мощность 20кВА/20кВт, 3 фазы вход/выход, статический байпас 40кВт, с двумя силовыми модулями по 20кВт (N+1), апгрейд до 20кВт каждый, с раздельными батарейными модулями (2 по 2 линейки внутренних батарей в каждом (2x32 шт, 12V 9Ah) с удлинённым сроком службы), с сервисным байпасом, сетевая (SNMP/Web) карта в комплекте | Network-MS+ | PXGX | - | INDRELAY-MS | EMP001 |  | 10
93PS-8(40)-15-3x9Ah-LL-6 | ИБП серии 93PS, мощность 8кВА/8кВт, 3 фазы вход/выход, статический байпас 40кВт, с одним силовым модулем (до 15кВт), с 3 линейками внутренних батарей (96 шт, 12V 9Ah), увеличенного срока службы, сетевая (SNMP/Web) карта в комплекте | Network-MS+ | PXGX | - | INDRELAY-MS | EMP001 |  | 54
93PS-8(40)-15-4x9Ah-LL-6 | ИБП серии 93PS, мощность 8кВА/8кВт, 3 фазы вход/выход, статический байпас 40кВт, с одним силовым модулем (до 15кВт), с 4 линейками внутренних батарей (128 шт, 12V 9Ah), увеличенного срока службы, сетевая (SNMP/Web) карта в комплекте | Network-MS+ | PXGX | - | INDRELAY-MS | EMP001 |  | 76
93PS-8(40)-15-3x9Ah-LL-MBS-6 | ИБП серии 93PS, мощность 8кВА/8кВт, 3 фазы вход/выход, статический байпас 40кВт, с одним силовым модулем (до 15кВт), с 3 линейками внутренних батарей (96 шт, 12V 9Ah), увеличенного срока службы, с сервисным байпасом, сетевая (SNMP/Web) карта в комплекте | Network-MS+ | PXGX | - | INDRELAY-MS | EMP001 |  | 54
93PS-8(40)-15-4x9Ah-LL-MBS-6 | ИБП серии 93PS, мощность 8кВА/8кВт, 3 фазы вход/выход, статический байпас 40кВт, с одним силовым модулем (до 15кВт), с 4 линейками внутренних батарей (128 шт, 12V 9Ah), увеличенного срока службы, с сервисным байпасом, сетевая (SNMP/Web) карта в комплекте | Network-MS+ | PXGX | - | INDRELAY-MS | EMP001 |  | 76
93PS-10(40)-15-3x9Ah-LL-6 | ИБП серии 93PS, мощность 10кВА/10кВт, 3 фазы вход/выход, статический байпас 40кВт, с одним силовым модулем (до 15кВт), с 3 линейками внутренних батарей (96 шт, 12V 9Ah), увеличенного срока службы, сетевая (SNMP/Web) карта в комплекте | Network-MS+ | PXGX | - | INDRELAY-MS | EMP001 |  | 41
93PS-10(40)-15-4x9Ah-LL-6 | ИБП серии 93PS, мощность 10кВА/10кВт, 3 фазы вход/выход, статический байпас 40кВт, с одним силовым модулем (до 15кВт), с 4 линейками внутренних батарей (128 шт, 12V 9Ah), увеличенного срока службы, сетевая (SNMP/Web) карта в комплекте | Network-MS+ | PXGX | - | INDRELAY-MS | EMP001 |  | 58
93PS-10(40)-15-3x9Ah-LL-MBS-6 | ИБП серии 93PS, мощность 10кВА/10кВт, 3 фазы вход/выход, статический байпас 40кВт, с одним силовым модулем (до 15кВт), с 3 линейками внутренних батарей (96 шт, 12V 9Ah), увеличенного срока службы, с сервисным байпасом, сетевая (SNMP/Web) карта в комплекте | Network-MS+ | PXGX | - | INDRELAY-MS | EMP001 |  | 41
93PS-10(40)-15-4x9Ah-LL-MBS-6 | ИБП серии 93PS, мощность 10кВА/10кВт, 3 фазы вход/выход, статический байпас 40кВт, с одним силовым модулем (до 15кВт), с 4 линейками внутренних батарей (128 шт, 12V 9Ah), увеличенного срока службы, с сервисным байпасом, сетевая (SNMP/Web) карта в комплекте | Network-MS+ | PXGX | - | INDRELAY-MS | EMP001 |  | 58
93PS-15(40)-15-3x9Ah-LL-6 | ИБП серии 93PS, мощность 15кВА/15кВт, 3 фазы вход/выход, статический байпас 40кВт, с одним силовым модулем (до 15кВт), с 3 линейками внутренних батарей (96 шт, 12V 9Ah), увеличенного срока службы, сетевая (SNMP/Web) карта в комплекте | Network-MS+ | PXGX | - | INDRELAY-MS | EMP001 |  | 25
93PS-15(40)-15-4x9Ah-LL-6 | ИБП серии 93PS, мощность 15кВА/15кВт, 3 фазы вход/выход, статический байпас 40кВт, с одним силовым модулем (до 15кВт), с 4 линейками внутренних батарей (128 шт, 12V 9Ah), увеличенного срока службы, сетевая (SNMP/Web) карта в комплекте | Network-MS+ | PXGX | - | INDRELAY-MS | EMP001 |  | 36
93PS-15(40)-15-3x9Ah-LL-MBS-6 | ИБП серии 93PS, мощность 15кВА/15кВт, 3 фазы вход/выход, статический байпас 40кВт, с одним силовым модулем (до 15кВт), с 3 линейками внутренних батарей (96 шт, 12V 9Ah), увеличенного срока службы, с сервисным байпасом, сетевая (SNMP/Web) карта в комплекте | Network-MS+ | PXGX | - | INDRELAY-MS | EMP001 |  | 25
93PS-15(40)-15-4x9Ah-LL-MBS-6 | ИБП серии 93PS, мощность 15кВА/15кВт, 3 фазы вход/выход, статический байпас 40кВт, с одним силовым модулем (до 15кВт), с 4 линейками внутренних батарей (128 шт, 12V 9Ah), увеличенного срока службы, с сервисным байпасом, сетевая (SNMP/Web) карта в комплекте | Network-MS+ | PXGX | - | INDRELAY-MS | EMP001 |  | 36
93PS-30(40)-30-3x9Ah-LL-6 | ИБП серии 93PS, мощность 30кВА/30кВт, 3 фазы вход/выход, статический байпас 40кВт, с двумя силовыми модулями по 15кВт, с 3 линейками внутренних батарей (96 шт, 12V 9Ah), увеличенного срока службы, сетевая (SNMP/Web) карта в комплекте | Network-MS+ | PXGX | - | INDRELAY-MS | EMP001 |  | 10
93PS-30(40)-30-4x9Ah-LL-6 | ИБП серии 93PS, мощность 30кВА/30кВт, 3 фазы вход/выход, статический байпас 40кВт, с двумя силовыми модулями по 15кВт, с 4 линейками внутренних батарей (128 шт, 12V 9Ah), увеличенного срока службы, сетевая (SNMP/Web) карта в комплекте | Network-MS+ | PXGX | - | INDRELAY-MS | EMP001 |  | 15
93PS-30(40)-30-3x9Ah-LL-MBS-6 | ИБП серии 93PS, мощность 30кВА/30кВт, 3 фазы вход/выход, статический байпас 40кВт, с двумя силовыми модулями по 15кВт, с 3 линейками внутренних батарей (96 шт, 12V 9Ah), увеличенного срока службы, с сервисным байпасом, сетевая (SNMP/Web) карта в комплекте | Network-MS+ | PXGX | - | INDRELAY-MS | EMP001 |  | 10
93PS-30(40)-30-4x9Ah-LL-MBS-6 | ИБП серии 93PS, мощность 30кВА/30кВт, 3 фазы вход/выход, статический байпас 40кВт, с двумя силовыми модулями по 15кВт, с 4 линейками внутренних батарей (128 шт, 12V 9Ah), увеличенного срока службы, с сервисным байпасом, сетевая (SNMP/Web) карта в комплекте | Network-MS+ | PXGX | - | INDRELAY-MS | EMP001 |  | 15
93PS-8+8(40)-30-2x9Ah-LL-SB-6 | ИБП серии 93PS, мощность 8кВА/8кВт, 3 фазы вход/выход, статический байпас 40кВт, с двумя силовыми модулями по 8кВт (N+1), апгрейд до 15кВт каждый, с раздельными батарейными модулями (2 по 1 линейке внутренних батарей в каждом (2x32 шт, 12V 9Ah) с удлинённым сроком службы), сетевая (SNMP/Web) карта в комплекте | Network-MS+ | PXGX | - | INDRELAY-MS | EMP001 |  | 13
93PS-8+8(40)-30-4x9Ah-LL-SB-6 | ИБП серии 93PS, мощность 8кВА/8кВт, 3 фазы вход/выход, статический байпас 40кВт, с двумя силовыми модулями по 8кВт (N+1), апгрейд до 15кВт каждый, с раздельными батарейными модулями (2 по 2 линейки внутренних батарей в каждом (2x32 шт, 12V 9Ah) с удлинённым сроком службы), сетевая (SNMP/Web) карта в комплекте | Network-MS+ | PXGX | - | INDRELAY-MS | EMP001 |  | 32
93PS-8+8(40)-30-2x9Ah-LL-SB-MBS-6 | ИБП серии 93PS, мощность 8кВА/8кВт, 3 фазы вход/выход, статический байпас 40кВт, с двумя силовыми модулями по 8кВт (N+1), апгрейд до 15кВт каждый, с раздельными батарейными модулями (2 по 1 линейке внутренних батарей в каждом (2x32 шт, 12V 9Ah) с удлинённым сроком службы), с сервисным байпасом, сетевая (SNMP/Web) карта в комплекте | Network-MS+ | PXGX | - | INDRELAY-MS | EMP001 |  | 13
93PS-8+8(40)-30-4x9Ah-LL-SB-MBS-6 | ИБП серии 93PS, мощность 8кВА/8кВт, 3 фазы вход/выход, статический байпас 40кВт, с двумя силовыми модулями по 8кВт (N+1), апгрейд до 15кВт каждый, с раздельными батарейными модулями (2 по 2 линейки внутренних батарей в каждом (2x32 шт, 12V 9Ah) с удлинённым сроком службы), с сервисным байпасом, сетевая (SNMP/Web) карта в комплекте | Network-MS+ | PXGX | - | INDRELAY-MS | EMP001 |  | 32
93PS-10+10(40)-30-2x9Ah-LL-SB-6 | ИБП серии 93PS, мощность 10кВА/10кВт, 3 фазы вход/выход, статический байпас 40кВт, с двумя силовыми модулями по 10кВт (N+1), апгрейд до 15кВт каждый, с раздельными батарейными модулями (2 по 1 линейке внутренних батарей в каждом (2x32 шт, 12V 9Ah) с удлинённым сроком службы), сетевая (SNMP/Web) карта в комплекте | Network-MS+ | PXGX | - | INDRELAY-MS | EMP001 |  | 10
93PS-10+10(40)-30-4x9Ah-LL-SB-6 | ИБП серии 93PS, мощность 10кВА/10кВт, 3 фазы вход/выход, статический байпас 40кВт, с двумя силовыми модулями по 10кВт (N+1), апгрейд до 15кВт каждый, с раздельными батарейными модулями (2 по 2 линейки внутренних батарей в каждом (2x32 шт, 12V 9Ah) с удлинённым сроком службы), сетевая (SNMP/Web) карта в комплекте | Network-MS+ | PXGX | - | INDRELAY-MS | EMP001 |  | 25
93PS-10+10(40)-30-2x9Ah-LL-SB-MBS-6 | ИБП серии 93PS, мощность 10кВА/10кВт, 3 фазы вход/выход, статический байпас 40кВт, с двумя силовыми модулями по 10кВт (N+1), апгрейд до 15кВт каждый, с раздельными батарейными модулями (2 по 1 линейке внутренних батарей в каждом (2x32 шт, 12V 9Ah) с удлинённым сроком службы), с сервисным байпасом, сетевая (SNMP/Web) карта в комплекте | Network-MS+ | PXGX | - | INDRELAY-MS | EMP001 |  | 10
93PS-10+10(40)-30-4x9Ah-LL-SB-MBS-6 | ИБП серии 93PS, мощность 10кВА/10кВт, 3 фазы вход/выход, статический байпас 40кВт, с двумя силовыми модулями по 10кВт (N+1), апгрейд до 15кВт каждый, с раздельными батарейными модулями (2 по 2 линейки внутренних батарей в каждом (2x32 шт, 12V 9Ah) с удлинённым сроком службы), с сервисным байпасом, сетевая (SNMP/Web) карта в комплекте | Network-MS+ | PXGX | - | INDRELAY-MS | EMP001 |  | 25
93PS-15+15(40)-30-4x9Ah-LL-SB-6 | ИБП серии 93PS, мощность 15кВА/15кВт, 3 фазы вход/выход, статический байпас 40кВт, с двумя силовыми модулями по 8кВт (N+1), апгрейд до 15кВт каждый, с раздельными батарейными модулями (2 по 2 линейки внутренних батарей в каждом (2x32 шт, 12V 9Ah) с удлинённым сроком службы), сетевая (SNMP/Web) карта в комплекте | Network-MS+ | PXGX | - | INDRELAY-MS | EMP001 |  | 15
93PS-15+15(40)-30-4x9Ah-LL-SB-MBS-6 | ИБП серии 93PS, мощность 15кВА/15кВт, 3 фазы вход/выход, статический байпас 40кВт, с двумя силовыми модулями по 8кВт (N+1), апгрейд до 15кВт каждый, с раздельными батарейными модулями (2 по 2 линейки внутренних батарей в каждом (2x32 шт, 12V 9Ah) с удлинённым сроком службы), с сервисным байпасом, сетевая (SNMP/Web) карта в комплекте | Network-MS+ | PXGX | - | INDRELAY-MS | EMP001 |  | 15
93PS 1x20 HARDWARE UPGRADE 8 TO 30 kW | Комплект для аппаратно-программного апгрейда ИБП серии 93PS с 8 до 30кВт, включает: силовой модуль 20кВА/20кВт + обновлённую плату управления + код программного апгрейда (magic code) | - | - | - | - | - | - | -
93PS 1x20 HARDWARE UPGRADE 8 TO 40 kW | Комплект для аппаратно-программного апгрейда ИБП серии 93PS с 8 до 40кВт, включает: силовой модуль 20кВА/20кВт + обновлённую плату управления + код программного апгрейда (magic code) | - | - | - | - | - | - | -
93PS 1x20 HARDWARE UPGRADE 10 TO 30 kW | Комплект для аппаратно-программного апгрейда ИБП серии 93PS с 10 до 30кВт, включает: силовой модуль 20кВА/20кВт + обновлённую плату управления + код программного апгрейда (magic code) | - | - | - | - | - | - | -
93PS 1x20 HARDWARE UPGRADE 10 TO 40 kW | Комплект для аппаратно-программного апгрейда ИБП серии 93PS с 10 до 40кВт, включает: силовой модуль 20кВА/20кВт + обновлённую плату управления + код программного апгрейда (magic code) | - | - | - | - | - | - | -
93PS 1x20 HARDWARE UPGRADE 15 TO 30 kW | Комплект для аппаратно-программного апгрейда ИБП серии 93PS с 15 до 30кВт, включает: силовой модуль 20кВА/20кВт + обновлённую плату управления + код программного апгрейда (magic code) | - | - | - | - | - | - | -
93PS 1x20 HARDWARE UPGRADE 15 TO 40 kW | Комплект для аппаратно-программного апгрейда ИБП серии 93PS с 15 до 40кВт, включает: силовой модуль 20кВА/20кВт + обновлённую плату управления + код программного апгрейда (magic code) | - | - | - | - | - | - | -
93PS 1x20 HARDWARE UPGRADE 20 TO 30 kW | Комплект для аппаратно-программного апгрейда ИБП серии 93PS с 20 до 30кВт, включает: силовой модуль 20кВА/20кВт + обновлённую плату управления + код программного апгрейда (magic code) | - | - | - | - | - | - | -
93PS 1x20 HARDWARE UPGRADE 20 TO 40 kW | Комплект для аппаратно-программного апгрейда ИБП серии 93PS с 20 до 40кВт, включает: силовой модуль 20кВА/20кВт + обновлённую плату управления + код программного апгрейда (magic code) | - | - | - | - | - | - | -
93PM-30(50)-IS-BB-0-6 | Одномодульный ИБП Eaton 93PM-30(50)-BB-0: мощность 30 кВа/30 кВт, с возможностью программного апгрейда до 50 кВА; статический байпас на 50 кВА; встроенный батарейный выключатель; без батарей , сетевая (SNMP/Web) карта в комплекте | Network-MS+ | PXGX | - | INDRELAY-MS | EMP001 | - | -
93PM-30(50)-IS-BB-3x9Ah-6 | Одномодульный ИБП Eaton 93PM-30(50)-BB-3x9Ah: мощность 30 кВа/30 кВт, с возможностью программного апгрейда до 50 кВА; статический байпас на 50 кВА; встроенный батарейный выключатель; стандартные батареи (5 лет); 3 линейки, ёмкость 9А*ч , сетевая (SNMP/Web) карта в комплекте | Network-MS+ | PXGX | - | INDRELAY-MS | EMP001 |  | 10
93PM-30(50)-IS-BB-4x9Ah-6 | Одномодульный ИБП Eaton 93PM-30(50)-BB-4x9Ah: мощность 30 кВа/30 кВт, с возможностью программного апгрейда до 50 кВА; статический байпас на 50 кВА; встроенный батарейный выключатель; стандартные батареи (5 лет); 4 линейки, ёмкость 9А*ч , сетевая (SNMP/Web) карта в комплекте | Network-MS+ | PXGX | - | INDRELAY-MS | EMP001 |  | 16
93PM-30(50)-IS-BB-5x9Ah-6 | Одномодульный ИБП Eaton 93PM-30(50)-BB-5x9Ah: мощность 30 кВа/30 кВт, с возможностью программного апгрейда до 50 кВА; статический байпас на 50 кВА; встроенный батарейный выключатель; стандартные батареи (5 лет); 5 линеек, ёмкость 9А*ч , сетевая (SNMP/Web) карта в комплекте | Network-MS+ | PXGX | - | INDRELAY-MS | EMP001 |  | 21
93PM-30(50)-IS-BB-6x9Ah-6 | Одномодульный ИБП Eaton 93PM-30(50)-BB-6x9Ah: мощность 30 кВа/30 кВт, с возможностью программного апгрейда до 50 кВА; статический байпас на 50 кВА; встроенный батарейный выключатель; стандартные батареи (5 лет); 6 линеек, ёмкость 9А*ч , сетевая (SNMP/Web) карта в комплекте | Network-MS+ | PXGX | - | INDRELAY-MS | EMP001 |  | 27
93PM-30(50)-IS-BB-4x9Ah-LL-6 | Одномодульный ИБП Eaton 93PM-30(50)-BB-4x9Ah: мощность 30 кВа/30 кВт, с возможностью программного апгрейда до 50 кВА; статический байпас на 50 кВА; встроенный батарейный выключатель; батареи с увеличенным сроком службы; 4 линейки, ёмкость 9А*ч , сетевая (SNMP/Web) карта в комплекте | Network-MS+ | PXGX | - | INDRELAY-MS | EMP001 |  | 16
93PM-30(50)-IS-BB-5x9Ah-LL-6 | Одномодульный ИБП Eaton 93PM-30(50)-BB-5x9Ah: мощность 30 кВа/30 кВт, с возможностью программного апгрейда до 50 кВА; статический байпас на 50 кВА; встроенный батарейный выключатель; батареи с увеличенным сроком службы; 5 линеек, ёмкость 9А*ч , сетевая (SNMP/Web) карта в комплекте | Network-MS+ | PXGX | - | INDRELAY-MS | EMP001 |  | 21
93PM-30(50)-IS-BB-6x9Ah-LL-6 | Одномодульный ИБП Eaton 93PM-30(50)-BB-6x9Ah: мощность 30 кВа/30 кВт, с возможностью программного апгрейда до 50 кВА; статический байпас на 50 кВА; встроенный батарейный выключатель; батареи с увеличенным сроком службы; 6 линеек, ёмкость 9А*ч , сетевая (SNMP/Web) карта в комплекте | Network-MS+ | PXGX | - | INDRELAY-MS | EMP001 |  | 27
93PM-40(50)-IS-BB-0-6 | Одномодульный ИБП Eaton 93PM-40(50)-BB-0: мощность 40 кВа/40 кВт, с возможностью программного апгрейда до 50 кВА; статический байпас на 50 кВА; встроенный батарейный выключатель; без батарей , сетевая (SNMP/Web) карта в комплекте | Network-MS+ | PXGX | - | INDRELAY-MS | EMP001 | - | -
93PM-40(50)-IS-BB-4x9Ah-6 | Одномодульный ИБП Eaton 93PM-40(50)-BB-4x9Ah: мощность 40 кВа/40 кВт, с возможностью программного апгрейда до 50 кВА; статический байпас на 50 кВА; встроенный батарейный выключатель; стандартные батареи (5 лет); 4 линейки, ёмкость 9А*ч , сетевая (SNMP/Web) карта в комплекте | Network-MS+ | PXGX | - | INDRELAY-MS | EMP001 |  | 10
93PM-40(50)-IS-BB-5x9Ah-6 | Одномодульный ИБП Eaton 93PM-40(50)-BB-5x9Ah: мощность 40 кВа/40 кВт, с возможностью программного апгрейда до 50 кВА; статический байпас на 50 кВА; встроенный батарейный выключатель; стандартные батареи (5 лет); 5 линеек, ёмкость 9А*ч , сетевая (SNMP/Web) карта в комплекте | Network-MS+ | PXGX | - | INDRELAY-MS | EMP001 |  | 14
93PM-40(50)-IS-BB-6x9Ah-6 | Одномодульный ИБП Eaton 93PM-40(50)-BB-6x9Ah: мощность 40 кВа/40 кВт, с возможностью программного апгрейда до 50 кВА; статический байпас на 50 кВА; встроенный батарейный выключатель; стандартные батареи (5 лет); 6 линеек, ёмкость 9А*ч , сетевая (SNMP/Web) карта в комплекте | Network-MS+ | PXGX | - | INDRELAY-MS | EMP001 |  | 18
93PM-40(50)-IS-BB-5x9Ah-LL-6 | Одномодульный ИБП Eaton 93PM-40(50)-BB-5x9Ah: мощность 40 кВа/40 кВт, с возможностью программного апгрейда до 50 кВА; статический байпас на 50 кВА; встроенный батарейный выключатель; батареи с увеличенным сроком службы; 5 линеек, ёмкость 9А*ч , сетевая (SNMP/Web) карта в комплекте | Network-MS+ | PXGX | - | INDRELAY-MS | EMP001 |  | 14
93PM-40(50)-IS-BB-6x9Ah-LL-6 | Одномодульный ИБП Eaton 93PM-40(50)-BB-6x9Ah: мощность 40 кВа/40 кВт, с возможностью программного апгрейда до 50 кВА; статический байпас на 50 кВА; встроенный батарейный выключатель; батареи с увеличенным сроком службы; 6 линеек, ёмкость 9А*ч , сетевая (SNMP/Web) карта в комплекте | Network-MS+ | PXGX | - | INDRELAY-MS | EMP001 |  | 18
93PM-50(50)-IS-BB-0-6 | Одномодульный ИБП Eaton 93PM-50(50)-BB-0: мощность 50 кВа/50 кВт; статический байпас на 50 кВт; встроенный батарейный выключатель; без батарей , сетевая (SNMP/Web) карта в комплекте | Network-MS+ | PXGX | - | INDRELAY-MS | EMP001 | - | -
93PM-50(50)-IS-BB-4x9Ah-6 | Одномодульный ИБП Eaton 93PM-50(50)-BB-4x9Ah: мощность 50 кВа/50 кВт; статический байпас на 50 кВт; встроенный батарейный выключатель; стандартные батареи (5 лет); 4 линейки, ёмкость 9А*ч , сетевая (SNMP/Web) карта в комплекте | Network-MS+ | PXGX | - | INDRELAY-MS | EMP001 |  | 7
93PM-50(50)-IS-BB-5x9Ah-6 | Одномодульный ИБП Eaton 93PM-50(50)-BB-5x9Ah: мощность 50 кВа/50 кВт; статический байпас на 50 кВт; встроенный батарейный выключатель; стандартные батареи (5 лет); 5 линеек, ёмкость 9А*ч , сетевая (SNMP/Web) карта в комплекте | Network-MS+ | PXGX | - | INDRELAY-MS | EMP001 |  | 10
93PM-50(50)-IS-BB-6x9Ah-6 | Одномодульный ИБП Eaton 93PM-50(50)-BB-6x9Ah: мощность 50 кВа/50 кВт; статический байпас на 50 кВт; встроенный батарейный выключатель; стандартные батареи (5 лет); 6 линеек, ёмкость 9А*ч , сетевая (SNMP/Web) карта в комплекте | Network-MS+ | PXGX | - | INDRELAY-MS | EMP001 |  | 14
93PM-50(50)-IS-BB-5x9Ah-LL-6 | Одномодульный ИБП Eaton 93PM-50(50)-BB-5x9Ah: мощность 50 кВа/50 кВт; статический байпас на 50 кВт; встроенный батарейный выключатель; батареи с увеличенным сроком службы; 5 линеек, ёмкость 9А*ч , сетевая (SNMP/Web) карта в комплекте | Network-MS+ | PXGX | - | INDRELAY-MS | EMP001 |  | 10
93PM-50(50)-IS-BB-6x9Ah-LL-6 | Одномодульный ИБП Eaton 93PM-50(50)-BB-6x9Ah: мощность 50 кВа/50 кВт; статический байпас на 50 кВт; встроенный батарейный выключатель; батареи с увеличенным сроком службы; 6 линеек, ёмкость 9А*ч , сетевая (SNMP/Web) карта в комплекте | Network-MS+ | PXGX | - | INDRELAY-MS | EMP001 |  | 14
93PM-30(50)-IS-BB-0-MBS-6 | Одномодульный ИБП Eaton 93PM-30(50)-MBS-BB-0: мощность 30 кВа/30 кВт, с возможностью программного апгрейда до 50 кВА; статический байпас на 50 кВА; сервисный байпас; встроенный батарейный выключатель; без батарей , сетевая (SNMP/Web) карта в комплекте | Network-MS+ | PXGX | - | INDRELAY-MS | EMP001 | - | -
93PM-30(50)-IS-BB-3x9Ah-MBS-6 | Одномодульный ИБП Eaton 93PM-30(50)-MBS-BB-3x9Ah: мощность 30 кВа/30 кВт, с возможностью программного апгрейда до 50 кВА; статический байпас на 50 кВА; сервисный байпас; встроенный батарейный выключатель; стандартные батареи (5 лет); 3 линейки, ёмкость 9А*ч , сетевая (SNMP/Web) карта в комплекте | Network-MS+ | PXGX | - | INDRELAY-MS | EMP001 |  | 10
93PM-30(50)-IS-BB-4x9Ah-MBS-6 | Одномодульный ИБП Eaton 93PM-30(50)-MBS-BB-4x9Ah: мощность 30 кВа/30 кВт, с возможностью программного апгрейда до 50 кВА; статический байпас на 50 кВА; сервисный байпас; встроенный батарейный выключатель; стандартные батареи (5 лет); 4 линейки, ёмкость 9А*ч , сетевая (SNMP/Web) карта в комплекте | Network-MS+ | PXGX | - | INDRELAY-MS | EMP001 |  | 16
93PM-30(50)-IS-BB-5x9Ah-MBS-6 | Одномодульный ИБП Eaton 93PM-30(50)-MBS-BB-5x9Ah: мощность 30 кВа/30 кВт, с возможностью программного апгрейда до 50 кВА; статический байпас на 50 кВА; сервисный байпас; встроенный батарейный выключатель; стандартные батареи (5 лет); 5 линеек, ёмкость 9А*ч , сетевая (SNMP/Web) карта в комплекте | Network-MS+ | PXGX | - | INDRELAY-MS | EMP001 |  | 21
93PM-30(50)-IS-BB-6x9Ah-MBS-6 | Одномодульный ИБП Eaton 93PM-30(50)-MBS-BB-6x9Ah: мощность 30 кВа/30 кВт, с возможностью программного апгрейда до 50 кВА; статический байпас на 50 кВА; сервисный байпас; встроенный батарейный выключатель; стандартные батареи (5 лет); 6 линеек, ёмкость 9А*ч , сетевая (SNMP/Web) карта в комплекте | Network-MS+ | PXGX | - | INDRELAY-MS | EMP001 |  | 27
93PM-30(50)-IS-BB-4x9Ah-LL-MBS-6 | Одномодульный ИБП Eaton 93PM-30(50)-MBS-BB-4x9Ah: мощность 30 кВа/30 кВт, с возможностью программного апгрейда до 50 кВА; статический байпас на 50 кВА; сервисный байпас; встроенный батарейный выключатель; батареи с увеличенным сроком службы; 4 линейки, ёмкость 9А*ч , сетевая (SNMP/Web) карта в комплекте | Network-MS+ | PXGX | - | INDRELAY-MS | EMP001 |  | 16
93PM-30(50)-IS-BB-5x9Ah-LL-MBS-6 | Одномодульный ИБП Eaton 93PM-30(50)-MBS-BB-5x9Ah: мощность 30 кВа/30 кВт, с возможностью программного апгрейда до 50 кВА; статический байпас на 50 кВА; сервисный байпас; встроенный батарейный выключатель; батареи с увеличенным сроком службы; 5 линеек, ёмкость 9А*ч , сетевая (SNMP/Web) карта в комплекте | Network-MS+ | PXGX | - | INDRELAY-MS | EMP001 |  | 21
93PM-30(50)-IS-BB-6x9Ah-LL-MBS-6 | Одномодульный ИБП Eaton 93PM-30(50)-MBS-BB-6x9Ah: мощность 30 кВа/30 кВт, с возможностью программного апгрейда до 50 кВА; статический байпас на 50 кВА; сервисный байпас; встроенный батарейный выключатель; батареи с увеличенным сроком службы; 6 линеек, ёмкость 9А*ч , сетевая (SNMP/Web) карта в комплекте | Network-MS+ | PXGX | - | INDRELAY-MS | EMP001 |  | 27
93PM-40(50)-IS-BB-0-MBS-6 | Одномодульный ИБП Eaton 93PM-40(50)-MBS-BB-0: мощность 40 кВа/40 кВт, с возможностью программного апгрейда до 50 кВА; статический байпас на 50 кВА; сервисный байпас; встроенный батарейный выключатель; без батарей , сетевая (SNMP/Web) карта в комплекте | Network-MS+ | PXGX | - | INDRELAY-MS | EMP001 | - | -
93PM-40(50)-IS-BB-4x9Ah-MBS-6 | Одномодульный ИБП Eaton 93PM-40(50)-MBS-BB-4x9Ah: мощность 40 кВа/40 кВт, с возможностью программного апгрейда до 50 кВА; статический байпас на 50 кВА; сервисный байпас; встроенный батарейный выключатель; стандартные батареи (5 лет); 4 линейки, ёмкость 9А*ч , сетевая (SNMP/Web) карта в комплекте | Network-MS+ | PXGX | - | INDRELAY-MS | EMP001 |  | 10
93PM-40(50)-IS-BB-5x9Ah-MBS-6 | Одномодульный ИБП Eaton 93PM-40(50)-MBS-BB-5x9Ah: мощность 40 кВа/40 кВт, с возможностью программного апгрейда до 50 кВА; статический байпас на 50 кВА; сервисный байпас; встроенный батарейный выключатель; стандартные батареи (5 лет); 5 линеек, ёмкость 9А*ч , сетевая (SNMP/Web) карта в комплекте | Network-MS+ | PXGX | - | INDRELAY-MS | EMP001 |  | 14
93PM-40(50)-IS-BB-6x9Ah-MBS-6 | Одномодульный ИБП Eaton 93PM-40(50)-MBS-BB-6x9Ah: мощность 40 кВа/40 кВт, с возможностью программного апгрейда до 50 кВА; статический байпас на 50 кВА; сервисный байпас; встроенный батарейный выключатель; стандартные батареи (5 лет); 6 линеек, ёмкость 9А*ч , сетевая (SNMP/Web) карта в комплекте | Network-MS+ | PXGX | - | INDRELAY-MS | EMP001 |  | 18
93PM-40(50)-IS-BB-5x9Ah-LL-MBS-6 | Одномодульный ИБП Eaton 93PM-40(50)-MBS-BB-5x9Ah: мощность 40 кВа/40 кВт, с возможностью программного апгрейда до 50 кВА; статический байпас на 50 кВА; сервисный байпас; встроенный батарейный выключатель; батареи с увеличенным сроком службы; 5 линеек, ёмкость 9А*ч , сетевая (SNMP/Web) карта в комплекте | Network-MS+ | PXGX | - | INDRELAY-MS | EMP001 |  | 14
93PM-40(50)-IS-BB-6x9Ah-LL-MBS-6 | Одномодульный ИБП Eaton 93PM-40(50)-MBS-BB-6x9Ah: мощность 40 кВа/40 кВт, с возможностью программного апгрейда до 50 кВА; статический байпас на 50 кВА; сервисный байпас; встроенный батарейный выключатель; батареи с увеличенным сроком службы; 6 линеек, ёмкость 9А*ч , сетевая (SNMP/Web) карта в комплекте | Network-MS+ | PXGX | - | INDRELAY-MS | EMP001 |  | 18
93PM-50(50)-IS-BB-0-MBS-6 | Одномодульный ИБП Eaton 93PM-50(50)-MBS-BB-0: мощность 50 кВа/50 кВт; статический байпас на 50 кВт; сервисный байпас; встроенный батарейный выключатель; без батарей , сетевая (SNMP/Web) карта в комплекте | Network-MS+ | PXGX | - | INDRELAY-MS | EMP001 | - | -
93PM-50(50)-IS-BB-4x9Ah-MBS-6 | Одномодульный ИБП Eaton 93PM-50(50)-MBS-BB-4x9Ah: мощность 50 кВа/50 кВт; статический байпас на 50 кВт; сервисный байпас; встроенный батарейный выключатель; стандартные батареи (5 лет); 4 линейки, ёмкость 9А*ч , сетевая (SNMP/Web) карта в комплекте | Network-MS+ | PXGX | - | INDRELAY-MS | EMP001 |  | 7
93PM-50(50)-IS-BB-5x9Ah-MBS-6 | Одномодульный ИБП Eaton 93PM-50(50)-MBS-BB-5x9Ah: мощность 50 кВа/50 кВт; статический байпас на 50 кВт; сервисный байпас; встроенный батарейный выключатель; стандартные батареи (5 лет); 5 линеек, ёмкость 9А*ч , сетевая (SNMP/Web) карта в комплекте | Network-MS+ | PXGX | - | INDRELAY-MS | EMP001 |  | 10
93PM-50(50)-IS-BB-6x9Ah-MBS-6 | Одномодульный ИБП Eaton 93PM-50(50)-MBS-BB-6x9Ah: мощность 50 кВа/50 кВт; статический байпас на 50 кВт; сервисный байпас; встроенный батарейный выключатель; стандартные батареи (5 лет); 6 линеек, ёмкость 9А*ч , сетевая (SNMP/Web) карта в комплекте | Network-MS+ | PXGX | - | INDRELAY-MS | EMP001 |  | 14
93PM-50(50)-IS-BB-5x9Ah-LL-MBS-6 | Одномодульный ИБП Eaton 93PM-50(50)-MBS-BB-5x9Ah: мощность 50 кВа/50 кВт; статический байпас на 50 кВт; сервисный байпас; встроенный батарейный выключатель; батареи с увеличенным сроком службы; 5 линеек, ёмкость 9А*ч , сетевая (SNMP/Web) карта в комплекте | Network-MS+ | PXGX | - | INDRELAY-MS | EMP001 |  | 10
93PM-50(50)-IS-BB-6x9Ah-LL-MBS-6 | Одномодульный ИБП Eaton 93PM-50(50)-MBS-BB-6x9Ah: мощность 50 кВа/50 кВт; статический байпас на 50 кВт; сервисный байпас; встроенный батарейный выключатель; батареи с увеличенным сроком службы; 6 линеек, ёмкость 9А*ч , сетевая (SNMP/Web) карта в комплекте | Network-MS+ | PXGX | - | INDRELAY-MS | EMP001 |  | 14
93PM-30(50)-IS-BB-4x7Ah-LL-6 | Одномодульный ИБП Eaton 93PM-30(50)-BB-4x7Ah-LL: мощность 30 кВа/30 кВт, с возможностью программного апгрейда до 50 кВА; статический байпас на 50 кВА; встроенный батарейный выключатель; батареи с удлиненным сроком службы ; 4 линейки, ёмкость 7А*ч , сетевая (SNMP/Web) карта в комплекте | Network-MS+ | PXGX | - | INDRELAY-MS | EMP001 |  | 12
93PM-30(50)-IS-BB-5x7Ah-LL-6 | Одномодульный ИБП Eaton 93PM-30(50)-BB-5x7Ah-LL: мощность 30 кВа/30 кВт, с возможностью программного апгрейда до 50 кВА; статический байпас на 50 кВА; встроенный батарейный выключатель; батареи с удлиненным сроком службы ; 5 линеек, ёмкость 7А*ч , сетевая (SNMP/Web) карта в комплекте | Network-MS+ | PXGX | - | INDRELAY-MS | EMP001 |  | 16
93PM-30(50)-IS-BB-6x7Ah-LL-6 | Одномодульный ИБП Eaton 93PM-30(50)-BB-6x7Ah-LL: мощность 30 кВа/30 кВт, с возможностью программного апгрейда до 50 кВА; статический байпас на 50 кВА; встроенный батарейный выключатель; батареи с удлиненным сроком службы ; 6 линеек, ёмкость 7А*ч , сетевая (SNMP/Web) карта в комплекте | Network-MS+ | PXGX | - | INDRELAY-MS | EMP001 |  | 22
93PM-40(50)-IS-BB-5x7Ah-LL-6 | Одномодульный ИБП Eaton 93PM-40(50)-BB-5x7Ah-LL: мощность 40 кВа/40 кВт, с возможностью программного апгрейда до 50 кВА; статический байпас на 50 кВА; встроенный батарейный выключатель; батареи с удлиненным сроком службы ; 5 линеек, ёмкость 7А*ч , сетевая (SNMP/Web) карта в комплекте | Network-MS+ | PXGX | - | INDRELAY-MS | EMP001 |  | 10
93PM-40(50)-IS-BB-6x7Ah-LL-6 | Одномодульный ИБП Eaton 93PM-40(50)-BB-6x7Ah-LL: мощность 40 кВа/40 кВт, с возможностью программного апгрейда до 50 кВА; статический байпас на 50 кВА; встроенный батарейный выключатель; батареи с удлиненным сроком службы ; 6 линеек, ёмкость 7А*ч , сетевая (SNMP/Web) карта в комплекте | Network-MS+ | PXGX | - | INDRELAY-MS | EMP001 |  | 14
93PM-50(50)-IS-BB-5x7Ah-LL-6 | Одномодульный ИБП Eaton 93PM-50(50)-BB-5x7Ah-LL: мощность 50 кВа/50 кВт; статический байпас на 50 кВт; встроенный батарейный выключатель; батареи с удлиненным сроком службы ; 5 линеек, ёмкость 7А*ч , сетевая (SNMP/Web) карта в комплекте | Network-MS+ | PXGX | - | INDRELAY-MS | EMP001 |  | 6
93PM-50(50)-IS-BB-6x7Ah-LL-6 | Одномодульный ИБП Eaton 93PM-50(50)-BB-6x7Ah-LL: мощность 50 кВа/50 кВт; статический байпас на 50 кВт; встроенный батарейный выключатель; батареи с удлиненным сроком службы ; 6 линеек, ёмкость 7А*ч , сетевая (SNMP/Web) карта в комплекте | Network-MS+ | PXGX | - | INDRELAY-MS | EMP001 |  | 9
93PM-30(50)-IS-BB-4x7Ah-LL-MBS-6 | Одномодульный ИБП Eaton 93PM-30(50)-MBS-BB-4x7Ah-LL: мощность 30 кВа/30 кВт, с возможностью программного апгрейда до 50 кВА; статический байпас на 50 кВА; сервисный байпас; встроенный батарейный выключатель; батареи с удлиненным сроком службы ; 4 линейки, ёмкость 7А*ч , сетевая (SNMP/Web) карта в комплекте | Network-MS+ | PXGX | - | INDRELAY-MS | EMP001 |  | 12
93PM-30(50)-IS-BB-5x7Ah-LL-MBS-6 | Одномодульный ИБП Eaton 93PM-30(50)-MBS-BB-5x7Ah-LL: мощность 30 кВа/30 кВт, с возможностью программного апгрейда до 50 кВА; статический байпас на 50 кВА; сервисный байпас; встроенный батарейный выключатель; батареи с удлиненным сроком службы ; 5 линеек, ёмкость 7А*ч , сетевая (SNMP/Web) карта в комплекте | Network-MS+ | PXGX | - | INDRELAY-MS | EMP001 |  | 16
93PM-30(50)-IS-BB-6x7Ah-LL-MBS-6 | Одномодульный ИБП Eaton 93PM-30(50)-MBS-BB-6x7Ah-LL: мощность 30 кВа/30 кВт, с возможностью программного апгрейда до 50 кВА; статический байпас на 50 кВА; сервисный байпас; встроенный батарейный выключатель; батареи с удлиненным сроком службы ; 6 линеек, ёмкость 7А*ч , сетевая (SNMP/Web) карта в комплекте | Network-MS+ | PXGX | - | INDRELAY-MS | EMP001 |  | 22
93PM-40(50)-IS-BB-5x7Ah-LL-MBS-6 | Одномодульный ИБП Eaton 93PM-40(50)-MBS-BB-5x7Ah-LL: мощность 40 кВа/40 кВт, с возможностью программного апгрейда до 50 кВА; статический байпас на 50 кВА; сервисный байпас; встроенный батарейный выключатель; батареи с удлиненным сроком службы ; 5 линеек, ёмкость 7А*ч , сетевая (SNMP/Web) карта в комплекте | Network-MS+ | PXGX | - | INDRELAY-MS | EMP001 |  | 10
93PM-40(50)-IS-BB-6x7Ah-LL-MBS-6 | Одномодульный ИБП Eaton 93PM-40(50)-MBS-BB-6x7Ah-LL: мощность 40 кВа/40 кВт, с возможностью программного апгрейда до 50 кВА; статический байпас на 50 кВА; сервисный байпас; встроенный батарейный выключатель; батареи с удлиненным сроком службы ; 6 линеек, ёмкость 7А*ч , сетевая (SNMP/Web) карта в комплекте | Network-MS+ | PXGX | - | INDRELAY-MS | EMP001 |  | 14
93PM-50(50)-IS-BB-5x7Ah-LL-MBS-6 | Одномодульный ИБП Eaton 93PM-50(50)-MBS-BB-5x7Ah-LL: мощность 50 кВа/50 кВт; статический байпас на 50 кВт; сервисный байпас; встроенный батарейный выключатель; батареи с удлиненным сроком службы ; 5 линеек, ёмкость 7А*ч , сетевая (SNMP/Web) карта в комплекте | Network-MS+ | PXGX | - | INDRELAY-MS | EMP001 |  | 6
93PM-50(50)-IS-BB-6x7Ah-LL-MBS-6 | Одномодульный ИБП Eaton 93PM-50(50)-MBS-BB-6x7Ah-LL: мощность 50 кВа/50 кВт; статический байпас на 50 кВт; сервисный байпас; встроенный батарейный выключатель; батареи с удлиненным сроком службы ; 6 линеек, ёмкость 7А*ч , сетевая (SNMP/Web) карта в комплекте | Network-MS+ | PXGX | - | INDRELAY-MS | EMP001 |  | 9
93PM-60(60)-IS-BB-0-6 | Одномодульный ИБП Eaton 93PM-60(60)-BB-0: мощность 60 кВА/54кВт; статический байпас на 60 кВА; встроенный батарейный выключатель; без батарей , сетевая (SNMP/Web) карта в комплекте | Network-MS+ | PXGX | - | INDRELAY-MS | EMP001 | - | -
93PM-60(60)-IS-BB-5x9Ah-6 | Одномодульный ИБП Eaton 93PM-60(60)-BB-5x9Ah: мощность 60 кВА/54кВт; статический байпас на 60 кВА; встроенный батарейный выключатель; стандартные батареи (5 лет); 5 линеек, ёмкость 9А*ч , сетевая (SNMP/Web) карта в комплекте | Network-MS+ | PXGX | - | INDRELAY-MS | EMP001 |  | 9
93PM-60(60)-IS-BB-6x9Ah-6 | Одномодульный ИБП Eaton 93PM-60(60)-BB-6x9Ah: мощность 60 кВА/54кВт; статический байпас на 60 кВА; встроенный батарейный выключатель; стандартные батареи (5 лет); 6 линеек, ёмкость 9А*ч , сетевая (SNMP/Web) карта в комплекте | Network-MS+ | PXGX | - | INDRELAY-MS | EMP001 |  | 12
93PM-60(60)-IS-BB-6x9Ah-LL-6 | Одномодульный ИБП Eaton 93PM-60(60)-BB-6x9Ah: мощность 60 кВА/54кВт; статический байпас на 60 кВА; встроенный батарейный выключатель; батареи с увеличенным сроком службы; 6 линеек, ёмкость 9А*ч , сетевая (SNMP/Web) карта в комплекте | Network-MS+ | PXGX | - | INDRELAY-MS | EMP001 |  | 12
93PM-60(60)-IS-BB-0-MBS-6 | Одномодульный ИБП Eaton 93PM-60(60)-MBS-BB-0: мощность 60 кВА/54кВт; статический байпас на 60 кВА; сервисный байпас; встроенный батарейный выключатель; без батарей , сетевая (SNMP/Web) карта в комплекте | Network-MS+ | PXGX | - | INDRELAY-MS | EMP001 | - | -
93PM-60(60)-IS-BB-5x9Ah-MBS-6 | Одномодульный ИБП Eaton 93PM-60(60)-MBS-BB-5x9Ah: мощность 60 кВА/54кВт; статический байпас на 60 кВА; сервисный байпас; встроенный батарейный выключатель; стандартные батареи (5 лет); 5 линеек, ёмкость 9А*ч , сетевая (SNMP/Web) карта в комплекте | Network-MS+ | PXGX | - | INDRELAY-MS | EMP001 |  | 9
93PM-60(60)-IS-BB-6x9Ah-MBS-6 | Одномодульный ИБП Eaton 93PM-60(60)-MBS-BB-6x9Ah: мощность 60 кВА/54кВт; статический байпас на 60 кВА; сервисный байпас; встроенный батарейный выключатель; стандартные батареи (5 лет); 6 линеек, ёмкость 9А*ч , сетевая (SNMP/Web) карта в комплекте | Network-MS+ | PXGX | - | INDRELAY-MS | EMP001 |  | 12
93PM-60(60)-IS-BB-6x9Ah-LL-MBS-6 | Одномодульный ИБП Eaton 93PM-60(60)-MBS-BB-6x9Ah: мощность 60 кВА/54кВт; статический байпас на 60 кВА; сервисный байпас; встроенный батарейный выключатель; батареи с увеличенным сроком службы; 6 линеек, ёмкость 9А*ч , сетевая (SNMP/Web) карта в комплекте | Network-MS+ | PXGX | - | INDRELAY-MS | EMP001 |  | 12
93PM-60(60)-IS-BB-6x7Ah-LL-6 | Одномодульный ИБП Eaton 93PM-60(60)-BB-6x7Ah-LL: мощность 60 кВА/54кВт; статический байпас на 60 кВА; встроенный батарейный выключатель; батареи с удлиненным сроком службы ; 6 линеек, ёмкость 7А*ч , сетевая (SNMP/Web) карта в комплекте | Network-MS+ | PXGX | - | INDRELAY-MS | EMP001 |  | 7
93PM-60(60)-IS-BB-6x7Ah-LL-MBS-6 | Одномодульный ИБП Eaton 93PM-60(60)-MBS-BB-6x7Ah-LL: мощность 60 кВА/54кВт; статический байпас на 60 кВА; сервисный байпас; встроенный батарейный выключатель; батареи с удлиненным сроком службы ; 6 линеек, ёмкость 7А*ч , сетевая (SNMP/Web) карта в комплекте | Network-MS+ | PXGX | - | INDRELAY-MS | EMP001 |  | 7
93PM-40(100)-6 | Многомодульный ИБП Eaton 93PM-40(100): 1 модуль мощностью 40кВА/40кВт; с возможностью аппаратного апгрейда до 100кВт; статический байпас на 100 кВт; без батарей , сетевая (SNMP/Web) карта в комплекте | Network-MS+ | PXGX | - | INDRELAY-MS | EMP001 | - | -
93PM-40(100)-IS-MBS-6 | Многомодульный ИБП Eaton 93PM-40(100)-IS-MBS: 1 модуль мощностью 40кВА/40кВт; с возможностью аппаратного апгрейда до 100кВт; статический байпас на 100 кВт; встроенный выключатель выпрямителя; сервисный байпас; без батарей , сетевая (SNMP/Web) карта в комплекте | Network-MS+ | PXGX | - | INDRELAY-MS | EMP001 | - | -
93PM-40(100)-IS-BB-6 | Многомодульный ИБП Eaton 93PM-40(100)-IS-BB: 1 модуль мощностью 40кВА/40кВт; с возможностью аппаратного апгрейда до 100кВт; статический байпас на 100 кВт; встроенный выключатель выпрямителя; встроенный батарейный выключатель; без батарей , сетевая (SNMP/Web) карта в комплекте | Network-MS+ | PXGX | - | INDRELAY-MS | EMP001 | - | -
93PM-40(100)-IS-BB-MBS-6 | Многомодульный ИБП Eaton 93PM-40(100)-IS-MBS-BB: 1 модуль мощностью 40кВА/40кВт; с возможностью аппаратного апгрейда до 100кВт; статический байпас на 100 кВт; встроенный выключатель выпрямителя; сервисный байпас; встроенный батарейный выключатель; без батарей , сетевая (SNMP/Web) карта в комплекте | Network-MS+ | PXGX | - | INDRELAY-MS | EMP001 | - | -
93PM-40(150)-6 | Многомодульный ИБП Eaton 93PM-40(150): 1 модуль мощностью 40кВА/40кВт; с возможностью аппаратного апгрейда до 150кВт; статический байпас на 150 кВт; без батарей , сетевая (SNMP/Web) карта в комплекте | Network-MS+ | PXGX | - | INDRELAY-MS | EMP001 | - | -
93PM-40(150)-IS-MBS-6 | Многомодульный ИБП Eaton 93PM-40(150)-IS-MBS: 1 модуль мощностью 40кВА/40кВт; с возможностью аппаратного апгрейда до 150кВт; статический байпас на 150 кВт; встроенный выключатель выпрямителя; сервисный байпас; без батарей , сетевая (SNMP/Web) карта в комплекте | Network-MS+ | PXGX | - | INDRELAY-MS | EMP001 | - | -
93PM-40(150)-IS-BB-6 | Многомодульный ИБП Eaton 93PM-40(150)-IS-BB: 1 модуль мощностью 40кВА/40кВт; с возможностью аппаратного апгрейда до 150кВт; статический байпас на 150 кВт; встроенный выключатель выпрямителя; встроенный батарейный выключатель; без батарей , сетевая (SNMP/Web) карта в комплекте | Network-MS+ | PXGX | - | INDRELAY-MS | EMP001 | - | -
93PM-40(150)-IS-BB-MBS-6 | Многомодульный ИБП Eaton 93PM-40(150)-IS-MBS-BB: 1 модуль мощностью 40кВА/40кВт; с возможностью аппаратного апгрейда до 150кВт; статический байпас на 150 кВт; встроенный выключатель выпрямителя; сервисный байпас; встроенный батарейный выключатель; без батарей , сетевая (SNMP/Web) карта в комплекте | Network-MS+ | PXGX | - | INDRELAY-MS | EMP001 | - | -
93PM-40(200)-6 | Многомодульный ИБП Eaton 93PM-40(200): 1 модуль мощностью 40кВА/40кВт; с возможностью аппаратного апгрейда до 200кВт; статический байпас на 200 кВт; без батарей , сетевая (SNMP/Web) карта в комплекте | Network-MS+ | PXGX | - | INDRELAY-MS | EMP001 | - | -
93PM-40+40(100)-6 | Многомодульный ИБП Eaton серии 93PM: 2 модуля мощностью 40кВА/40кВт; резервирование (N+1) для 40кВт; с возможностью программного апгрейда; статический байпас на 100 кВт; без батарей , сетевая (SNMP/Web) карта в комплекте | Network-MS+ | PXGX | - | INDRELAY-MS | EMP001 | - | -
93PM-40+40(100)-IS-MBS-6 | Многомодульный ИБП Eaton серии 93PM: 2 модуля мощностью 40кВА/40кВт; резервирование (N+1) для 40кВт; с возможностью программного апгрейда; статический байпас на 100 кВт; встроенный выключатель выпрямителя; сервисный байпас; без батарей , сетевая (SNMP/Web) карта в комплекте | Network-MS+ | PXGX | - | INDRELAY-MS | EMP001 | - | -
93PM-40+40(100)-IS-BB-6 | Многомодульный ИБП Eaton серии 93PM: 2 модуля мощностью 40кВА/40кВт; резервирование (N+1) для 40кВт; с возможностью программного апгрейда; статический байпас на 100 кВт; встроенный выключатель выпрямителя; встроенный батарейный выключатель; без батарей , сетевая (SNMP/Web) карта в комплекте | Network-MS+ | PXGX | - | INDRELAY-MS | EMP001 | - | -
93PM-40+40(100)-IS-BB-MBS-6 | Многомодульный ИБП Eaton серии 93PM: 2 модуля мощностью 40кВА/40кВт; резервирование (N+1) для 40кВт; с возможностью программного апгрейда; статический байпас на 100 кВт; встроенный выключатель выпрямителя; сервисный байпас; встроенный батарейный выключатель; без батарей , сетевая (SNMP/Web) карта в комплекте | Network-MS+ | PXGX | - | INDRELAY-MS | EMP001 | - | -
93PM-50(100)-6 | Многомодульный ИБП Eaton 93PM-50(100): 1 модуль мощностью 50 кВа/50 кВт; с возможностью аппаратного апгрейда до 100кВт; статический байпас на 100 кВт; без батарей , сетевая (SNMP/Web) карта в комплекте | Network-MS+ | PXGX | - | INDRELAY-MS | EMP001 | - | -
93PM-50(100)-IS-MBS-6 | Многомодульный ИБП Eaton 93PM-50(100)-IS-MBS: 1 модуль мощностью 50 кВА/50 кВт; с возможностью аппаратного апгрейда до 100кВт; статический байпас на 100 кВт; встроенный выключатель выпрямителя; сервисный байпас; без батарей , сетевая (SNMP/Web) карта в комплекте | Network-MS+ | PXGX | - | INDRELAY-MS | EMP001 | - | -
93PM-50(100)-IS-BB-6 | Многомодульный ИБП Eaton 93PM-50(100)-IS-BB: 1 модуль мощностью 50 кВА/50 кВт; с возможностью аппаратного апгрейда до 100кВт; статический байпас на 100 кВт; встроенный выключатель выпрямителя; встроенный батарейный выключатель; без батарей , сетевая (SNMP/Web) карта в комплекте | Network-MS+ | PXGX | - | INDRELAY-MS | EMP001 | - | -
93PM-50(100)-IS-BB-MBS-6 | Многомодульный ИБП Eaton 93PM-50(100)-IS-MBS-BB: 1 модуль мощностью 50 кВА/50 кВт; с возможностью аппаратного апгрейда до 100кВт; статический байпас на 100 кВт; встроенный выключатель выпрямителя; сервисный байпас; встроенный батарейный выключатель; без батарей , сетевая (SNMP/Web) карта в комплекте | Network-MS+ | PXGX | - | INDRELAY-MS | EMP001 | - | -
93PM-50(150)-6 | Многомодульный ИБП Eaton 93PM-50(150): 1 модуль мощностью 50 кВА/50 кВт; с возможностью аппаратного апгрейда до 150кВт; статический байпас на 150 кВт; без батарей , сетевая (SNMP/Web) карта в комплекте | Network-MS+ | PXGX | - | INDRELAY-MS | EMP001 | - | -
93PM-50(150)-IS-MBS-6 | Многомодульный ИБП Eaton 93PM-50(150)-IS-MBS: 1 модуль мощностью 50 кВА/50 кВт; с возможностью аппаратного апгрейда до 150кВт; статический байпас на 150 кВт; встроенный выключатель выпрямителя; сервисный байпас; без батарей , сетевая (SNMP/Web) карта в комплекте | Network-MS+ | PXGX | - | INDRELAY-MS | EMP001 | - | -
93PM-50(150)-IS-BB-6 | Многомодульный ИБП Eaton 93PM-50(150)-IS-BB: 1 модуль мощностью 50 кВА/50 кВт; с возможностью аппаратного апгрейда до 150кВт; статический байпас на 150 кВт; встроенный выключатель выпрямителя; встроенный батарейный выключатель; без батарей , сетевая (SNMP/Web) карта в комплекте | Network-MS+ | PXGX | - | INDRELAY-MS | EMP001 | - | -
93PM-50(150)-IS-BB-MBS-6 | Многомодульный ИБП Eaton 93PM-50(150)-IS-MBS-BB: 1 модуль мощностью 50 кВА/50 кВт; с возможностью аппаратного апгрейда до 150кВт; статический байпас на 150 кВт; встроенный выключатель выпрямителя; сервисный байпас; встроенный батарейный выключатель; без батарей , сетевая (SNMP/Web) карта в комплекте | Network-MS+ | PXGX | - | INDRELAY-MS | EMP001 | - | -
93PM-50(200)-6 | Многомодульный ИБП Eaton 93PM-50(200): 1 модуль мощностью 50 кВА/50 кВт; с возможностью аппаратного апгрейда до 200кВт; статический байпас на 200 кВт; без батарей , сетевая (SNMP/Web) карта в комплекте | Network-MS+ | PXGX | - | INDRELAY-MS | EMP001 | - | -
93PM-50+50(100)-6 | Многомодульный ИБП Eaton серии 93PM: 2 модуля мощностью 50кВА/50кВт; резервирование (N+1) для 50кВт; статический байпас на 100 кВт; без батарей , сетевая (SNMP/Web) карта в комплекте | Network-MS+ | PXGX | - | INDRELAY-MS | EMP001 | - | -
93PM-50+50(100)-IS-MBS-6 | Многомодульный ИБП Eaton серии 93PM: 2 модуля мощностью 50кВА/50кВт; резервирование (N+1) для 50кВт; статический байпас на 100 кВт; встроенный выключатель выпрямителя; сервисный байпас; без батарей , сетевая (SNMP/Web) карта в комплекте | Network-MS+ | PXGX | - | INDRELAY-MS | EMP001 | - | -
93PM-50+50(100)-IS-BB-6 | Многомодульный ИБП Eaton серии 93PM: 2 модуля мощностью 50кВА/50кВт; резервирование (N+1) для 50кВт; статический байпас на 100 кВт; встроенный выключатель выпрямителя; встроенный батарейный выключатель; без батарей , сетевая (SNMP/Web) карта в комплекте | Network-MS+ | PXGX | - | INDRELAY-MS | EMP001 | - | -
93PM-50+50(100)-IS-BB-MBS-6 | Многомодульный ИБП Eaton серии 93PM: 2 модуля мощностью 50кВА/50кВт; резервирование (N+1) для 50кВт; статический байпас на 100 кВт; встроенный выключатель выпрямителя; сервисный байпас; встроенный батарейный выключатель; без батарей , сетевая (SNMP/Web) карта в комплекте | Network-MS+ | PXGX | - | INDRELAY-MS | EMP001 | - | -
93PM-80(100)-6 | Многомодульный ИБП Eaton 93PM-80(100): 2 модуля мощностью по 40кВА/40кВт каждый, с возможностью программного апгрейда до 50 кВА/ 50 кВт каждый; статический байпас на 100 кВА/ 100 кВт; без батарей , сетевая (SNMP/Web) карта в комплекте | Network-MS+ | PXGX | - | INDRELAY-MS | EMP001 | - | -
93PM-80(100)-IS-MBS-6 | Многомодульный ИБП Eaton 93PM-80(100)-IS-MBS: 2 модуля мощностью по 40кВА/40кВт каждый, с возможностью программного апгрейда до 50 кВА/ 50 кВт каждый; статический байпас на 100 кВА/ 100 кВт; встроенный выключатель выпрямителя; сервисный байпас; без батарей , сетевая (SNMP/Web) карта в комплекте | Network-MS+ | PXGX | - | INDRELAY-MS | EMP001 | - | -
93PM-80(100)-IS-BB-6 | Многомодульный ИБП Eaton 93PM-80(100)-IS-BB: 2 модуля мощностью по 40кВА/40кВт каждый, с возможностью программного апгрейда до 50 кВА/ 50 кВт каждый; статический байпас на 100 кВА/ 100 кВт; встроенный выключатель выпрямителя; встроенный батарейный выключатель; без батарей , сетевая (SNMP/Web) карта в комплекте | Network-MS+ | PXGX | - | INDRELAY-MS | EMP001 | - | -
93PM-80(100)-IS-BB-MBS-6 | Многомодульный ИБП Eaton 93PM-80(100)-IS-MBS-BB: 2 модуля мощностью по 40кВА/40кВт каждый, с возможностью программного апгрейда до 50 кВА/ 50 кВт каждый; статический байпас на 100 кВА/ 100 кВт; встроенный выключатель выпрямителя; сервисный байпас; встроенный батарейный выключатель; без батарей , сетевая (SNMP/Web) карта в комплекте | Network-MS+ | PXGX | - | INDRELAY-MS | EMP001 | - | -
93PM-80(150)-6 | Многомодульный ИБП Eaton 93PM-80(150): 2 модуля мощностью 40кВа/40кВт каждый, с возможностью программного и аппаратного апгрейда; статический байпас на 150 кВт; без батарей , сетевая (SNMP/Web) карта в комплекте | Network-MS+ | PXGX | - | INDRELAY-MS | EMP001 | - | -
93PM-80(150)-IS-MBS-6 | Многомодульный ИБП Eaton 93PM-80(150)-IS-MBS: 2 модуля мощностью 40кВа/40кВт каждый, с возможностью программного и аппаратного апгрейда; статический байпас на 150 кВт; встроенный выключатель выпрямителя; сервисный байпас; без батарей , сетевая (SNMP/Web) карта в комплекте | Network-MS+ | PXGX | - | INDRELAY-MS | EMP001 | - | -
93PM-80(150)-IS-BB-6 | Многомодульный ИБП Eaton 93PM-80(150)-IS-BB: 2 модуля мощностью 40кВа/40кВт каждый, с возможностью программного и аппаратного апгрейда; статический байпас на 150 кВт; встроенный выключатель выпрямителя; встроенный батарейный выключатель; без батарей , сетевая (SNMP/Web) карта в комплекте | Network-MS+ | PXGX | - | INDRELAY-MS | EMP001 | - | -
93PM-80(150)-IS-BB-MBS-6 | Многомодульный ИБП Eaton 93PM-80(150)-IS-MBS-BB: 2 модуля мощностью 40кВа/40кВт каждый, с возможностью программного и аппаратного апгрейда; статический байпас на 150 кВт; встроенный выключатель выпрямителя; сервисный байпас; встроенный батарейный выключатель; без батарей , сетевая (SNMP/Web) карта в комплекте | Network-MS+ | PXGX | - | INDRELAY-MS | EMP001 | - | -
93PM-80(200)-6 | Многомодульный ИБП Eaton 93PM-80(150): 2 модуля мощностью 40кВа/40кВт каждый, с возможностью программного и аппаратного апгрейда; статический байпас на 200 кВт; без батарей , сетевая (SNMP/Web) карта в комплекте | Network-MS+ | PXGX | - | INDRELAY-MS | EMP001 | - | -
93PM-80+40(150)-6 | Многомодульный ИБП Eaton серии 93PM: 3 модуля мощностью 40кВА/40кВт; резервирование (N+1) для 80кВт; статический байпас на 150кВт; без батарей , сетевая (SNMP/Web) карта в комплекте | Network-MS+ | PXGX | - | INDRELAY-MS | EMP001 | - | -
93PM-80+40(150)-IS-MBS-6 | Многомодульный ИБП Eaton серии 93PM: 3 модуля мощностью 40кВА/40кВт; резервирование (N+1) для 80кВт; статический байпас на 150кВт; встроенный выключатель выпрямителя; сервисный байпас; без батарей , сетевая (SNMP/Web) карта в комплекте | Network-MS+ | PXGX | - | INDRELAY-MS | EMP001 | - | -
93PM-80+40(150)-IS-BB-6 | Многомодульный ИБП Eaton серии 93PM: 3 модуля мощностью 40кВА/40кВт; резервирование (N+1) для 80кВт; статический байпас на 150кВт; встроенный выключатель выпрямителя; встроенный батарейный выключатель; без батарей , сетевая (SNMP/Web) карта в комплекте | Network-MS+ | PXGX | - | INDRELAY-MS | EMP001 | - | -
93PM-80+40(150)-IS-BB-MBS-6 | Многомодульный ИБП Eaton серии 93PM: 3 модуля мощностью 40кВА/40кВт; резервирование (N+1) для 80кВт; статический байпас на 150кВт; встроенный выключатель выпрямителя; сервисный байпас; встроенный батарейный выключатель; без батарей , сетевая (SNMP/Web) карта в комплекте | Network-MS+ | PXGX | - | INDRELAY-MS | EMP001 | - | -
93PM-100(100)-6 | Многомодульный ИБП Eaton 93PM-100(100): 2 модуля мощностью 50 кВА/50 кВт каждый; статический байпас на 100 кВт; без батарей , сетевая (SNMP/Web) карта в комплекте | Network-MS+ | PXGX | - | INDRELAY-MS | EMP001 | - | -
93PM-100(100)-IS-MBS-6 | Многомодульный ИБП Eaton 93PM-100(100)-IS-MBS: 2 модуля мощностью 50 кВА/50 кВт каждый; статический байпас на 100 кВт; встроенный выключатель выпрямителя; сервисный байпас; без батарей , сетевая (SNMP/Web) карта в комплекте | Network-MS+ | PXGX | - | INDRELAY-MS | EMP001 | - | -
93PM-100(100)-IS-BB-6 | Многомодульный ИБП Eaton 93PM-100(100)-IS-BB: 2 модуля мощностью 50 кВА/50 кВт каждый; статический байпас на 100 кВт; встроенный выключатель выпрямителя; встроенный батарейный выключатель; без батарей , сетевая (SNMP/Web) карта в комплекте | Network-MS+ | PXGX | - | INDRELAY-MS | EMP001 | - | -
93PM-100(100)-IS-BB-MBS-6 | Многомодульный ИБП Eaton 93PM-100(100)-IS-MBS-BB: 2 модуля мощностью 50 кВА/50 кВт каждый; статический байпас на 100 кВт; встроенный выключатель выпрямителя; сервисный байпас; встроенный батарейный выключатель; без батарей , сетевая (SNMP/Web) карта в комплекте | Network-MS+ | PXGX | - | INDRELAY-MS | EMP001 | - | -
93PM-100(150)-6 | Многомодульный ИБП Eaton 93PM-100(150): 2 модуля мощностью 50 кВА/50 кВт каждый, с возможностью аппаратного апгрейда до 150 кВт; статический байпас на 150 кВт; без батарей , сетевая (SNMP/Web) карта в комплекте | Network-MS+ | PXGX | - | INDRELAY-MS | EMP001 | - | -
93PM-100(150)-IS-MBS-6 | Многомодульный ИБП Eaton 93PM-100(150)-IS-MBS: 2 модуля мощностью 50 кВА/50 кВт каждый, с возможностью аппаратного апгрейда до 150 кВт; статический байпас на 150 кВт; встроенный выключатель выпрямителя; сервисный байпас; без батарей , сетевая (SNMP/Web) карта в комплекте | Network-MS+ | PXGX | - | INDRELAY-MS | EMP001 | - | -
93PM-100(150)-IS-BB-6 | Многомодульный ИБП Eaton 93PM-100(150)-IS-BB: 2 модуля мощностью 50 кВА/50 кВт каждый, с возможностью аппаратного апгрейда до 150 кВт; статический байпас на 150 кВт; встроенный выключатель выпрямителя; встроенный батарейный выключатель; без батарей , сетевая (SNMP/Web) карта в комплекте | Network-MS+ | PXGX | - | INDRELAY-MS | EMP001 | - | -
93PM-100(150)-IS-BB-MBS-6 | Многомодульный ИБП Eaton 93PM-100(150)-IS-MBS-BB: 2 модуля мощностью 50 кВА/50 кВт каждый, с возможностью аппаратного апгрейда до 150 кВт; статический байпас на 150 кВт; встроенный выключатель выпрямителя; сервисный байпас; встроенный батарейный выключатель; без батарей , сетевая (SNMP/Web) карта в комплекте | Network-MS+ | PXGX | - | INDRELAY-MS | EMP001 | - | -
93PM-100(200)-6 | Многомодульный ИБП Eaton 93PM-100(200): 2 модуля мощностью 50 кВА/50 кВт каждый, с возможностью аппаратного апгрейда до 200 кВт; статический байпас на 200 кВт; без батарей , сетевая (SNMP/Web) карта в комплекте | Network-MS+ | PXGX | - | INDRELAY-MS | EMP001 | - | -
93PM-100+50(150)-6 | Многомодульный ИБП Eaton серии 93PM: 3 модуля мощностью 50 кВА/50 кВт каждый; статический байпас на 150 кВт; резервирование (N+1) для 100кВт; без батарей , сетевая (SNMP/Web) карта в комплекте | Network-MS+ | PXGX | - | INDRELAY-MS | EMP001 | - | -
93PM-100+50(150)-IS-MBS-6 | Многомодульный ИБП Eaton серии 93PM: 3 модуля мощностью 50 кВА/50 кВт каждый; статический байпас на 150 кВт; резервирование (N+1) для 100кВт; без батарей; встроенный выключатель выпрямителя; сервисный байпас, сетевая (SNMP/Web) карта в комплекте | Network-MS+ | PXGX | - | INDRELAY-MS | EMP001 | - | -
93PM-100+50(150)-IS-BB-6 | Многомодульный ИБП Eaton серии 93PM: 3 модуля мощностью 50 кВА/50 кВт каждый; статический байпас на 150 кВт; резервирование (N+1) для 100кВт; без батарей; встроенный выключатель выпрямителя; встроенный батарейный выключатель, сетевая (SNMP/Web) карта в комплекте | Network-MS+ | PXGX | - | INDRELAY-MS | EMP001 | - | -
93PM-100+50(150)-IS-BB-MBS-6 | Многомодульный ИБП Eaton серии 93PM: 3 модуля мощностью 50 кВА/50 кВт каждый; статический байпас на 150 кВт; резервирование (N+1) для 100кВт; без батарей; встроенный выключатель выпрямителя; сервисный байпас; встроенный батарейный выключатель, сетевая (SNMP/Web) карта в комплекте | Network-MS+ | PXGX | - | INDRELAY-MS | EMP001 | - | -
93PM-120(150)-6 | Многомодульный ИБП Eaton 93PM-120(150): 3 модуля мощностью 40 кВА/40 кВт каждый, с возможностью программного апгрейда до 50 кВт каждый; статический байпас на 150 кВт; без батарей , сетевая (SNMP/Web) карта в комплекте | Network-MS+ | PXGX | - | INDRELAY-MS | EMP001 | - | -
93PM-120(150)-IS-MBS-6 | Многомодульный ИБП Eaton 93PM-120(150)-IS-MBS: 3 модуля мощностью 40 кВА/40 кВт каждый, с возможностью программного апгрейда до 50 кВт каждый; статический байпас на 150 кВт; встроенный выключатель выпрямителя; сервисный байпас; без батарей , сетевая (SNMP/Web) карта в комплекте | Network-MS+ | PXGX | - | INDRELAY-MS | EMP001 | - | -
93PM-120(150)-IS-BB-6 | Многомодульный ИБП Eaton 93PM-120(150)-IS-BB: 3 модуля мощностью 40 кВА/40 кВт каждый, с возможностью программного апгрейда до 50 кВт каждый; статический байпас на 150 кВт; встроенный выключатель выпрямителя; встроенный батарейный выключатель; без батарей , сетевая (SNMP/Web) карта в комплекте | Network-MS+ | PXGX | - | INDRELAY-MS | EMP001 | - | -
93PM-120(150)-IS-BB-MBS-6 | Многомодульный ИБП Eaton 93PM-120(150)-IS-MBS-BB: 3 модуля мощностью 40 кВА/40 кВт каждый, с возможностью программного апгрейда до 50 кВт каждый; статический байпас на 150 кВт; встроенный выключатель выпрямителя; сервисный байпас; встроенный батарейный выключатель; без батарей , сетевая (SNMP/Web) карта в комплекте | Network-MS+ | PXGX | - | INDRELAY-MS | EMP001 | - | -
93PM-120(200)-6 | Многомодульный ИБП Eaton 93PM-80(200): 3 модуля мощностью 40кВа/40кВт каждый, с возможностью программного и аппаратного апгрейда; статический байпас на 200 кВт; без батарей , сетевая (SNMP/Web) карта в комплекте | Network-MS+ | PXGX | - | INDRELAY-MS | EMP001 | - | -
93PM-120+40(200)-6 | Многомодульный ИБП Eaton серии 93PM: 4 модуля мощностью 40 кВА/40 кВт каждый; статический байпас на 200 кВт; резервирование (N+1) для 120кВт; без батарей, сетевая (SNMP/Web) карта в комплекте | Network-MS+ | PXGX | - | INDRELAY-MS | EMP001 | - | -
93PM-150(150)-6 | Многомодульный ИБП Eaton 93PM-150(150): 3 модуля мощностью 50 кВА/50 кВт каждый; статический байпас на 150 кВт; без батарей , сетевая (SNMP/Web) карта в комплекте | Network-MS+ | PXGX | - | INDRELAY-MS | EMP001 | - | -
93PM-150(150)-IS-MBS-6 | Многомодульный ИБП Eaton 93PM-150(150)-IS-MBS: мощность 150 кВт; статический байпас на 150 кВт; встроенный выключатель выпрямителя; сервисный байпас; без батарей , сетевая (SNMP/Web) карта в комплекте | Network-MS+ | PXGX | - | INDRELAY-MS | EMP001 | - | -
93PM-150(150)-IS-BB-6 | Многомодульный ИБП Eaton 93PM-150(150)-IS-BB: мощность 150 кВт; статический байпас на 150 кВт; встроенный выключатель выпрямителя; встроенный батарейный выключатель; без батарей , сетевая (SNMP/Web) карта в комплекте | Network-MS+ | PXGX | - | INDRELAY-MS | EMP001 | - | -
93PM-150(150)-IS-BB-MBS-6 | Многомодульный ИБП Eaton 93PM-150(150)-IS-MBS-BB: мощность 150 кВт; статический байпас на 150 кВт; встроенный выключатель выпрямителя; сервисный байпас; встроенный батарейный выключатель; без батарей , сетевая (SNMP/Web) карта в комплекте | Network-MS+ | PXGX | - | INDRELAY-MS | EMP001 | - | -
93PM-150(200)-6 | Многомодульный ИБП Eaton 93PM-150(200): мощность 150 кВт; статический байпас на 200 кВт; без батарей , сетевая (SNMP/Web) карта в комплекте | Network-MS+ | PXGX | - | INDRELAY-MS | EMP001 | - | -
93PM-150+50(200)-6 | Многомодульный ИБП Eaton серии 93PM: 4 модуля мощностью 50 кВА/50 кВт каждый; статический байпас на 200 кВт; резервирование (N+1) для 150кВт; без батарей, сетевая (SNMP/Web) карта в комплекте | Network-MS+ | PXGX | - | INDRELAY-MS | EMP001 | - | -
93PM-160(200)-6 | Многомодульный ИБП Eaton 93PM-160(200): 4 модуля (каждый по 40кВА/40кВт), с возможностью программного апгрейда до 50 кВА каждый; статический байпас на 200 кВА; без батарей , сетевая (SNMP/Web) карта в комплекте | Network-MS+ | PXGX | - | INDRELAY-MS | EMP001 | - | -
93PM-200(200)-6 | Многомодульный ИБП Eaton 93PM-200(200): мощность 200 кВт; статический байпас на 200 кВт; без батарей , сетевая (SNMP/Web) карта в комплекте | Network-MS+ | PXGX | - | INDRELAY-MS | EMP001 | - | -
93PM-1x50-F-UPM-R | Силовой модуль для серии 93PM, мощность 50 кВт, рекомендован для апгрейда мощности или замены | - | - | - | - | - | - | -
KIT 93PM 30-50KW EMC-C2 (Use BidMan to configure the part number) | Комплект модернизации ИБП серии 93PM (30-50 кВт) для соответствия стандарту электромагнитной совместимости EMC-C2 | - | - | - | - | - | - | -
KIT 93PM 80-150KW TOP AIR EXHAUST (Use BidMan to configure the part number) | Комплект для верхней вытяжки воздуха, для ИБП серии 93PM мощностью 80-150 кВт | - | - | - | - | - | - | -
KIT 93PM 160-200KW TOP AIR EXHAUST (Use BidMan to configure the part number) | Комплект для верхней вытяжки воздуха, для ИБП серии 93PM мощностью 160-200 кВт | - | - | - | - | - | - | -
KIT 93PM 30-150kW TOP CABLE ACCESS (Use BidMan to configure the part number) | Комплект для верхней прокладки кабелей, для ИБП серии 93PM мощностью 80-150 кВт | - | - | - | - | - | - | -
PACKM 93PM 30-150kW PLYWOOD BOX WITH RAMP (Use BidMan to configure the part number) | упаковка для ИБП серии 93PM (30-150 кВт): фанерный ящик с рампой | - | - | - | - | - | - | -
PACKM 93PM 200kW PLYWOOD BOX WITH RAMP (Use BidMan to configure the part number) | упаковка для ИБП серии 93PM (200 кВт): фанерный ящик с рампой | - | - | - | - | - | - | -
KIT 93PM-(50) SYNC CONTROL INTERFACE (Use BidMan to configure the part number) | описание пока недоступно | - | - | - | - | - | - | -
KIT 93PM-(100)-(200) SYNC CONTROL INTERFACE (Use BidMan to configure the part number) | описание пока недоступно | - | - | - | - | - | - | -
KIT 93PM-(200) SIAC-MBS 3-SWITCHES (Use BidMan to configure the part number) | Сервисный байпас для ИБП серии 93PM, мощности 200кВТ, с общим входом (байпас-выпрямитель), 3 переключателями, интегрируется в раму ИБП, устанавливается сбоку | - | - | - | - | - | - | -
KIT 93PM-200) SIAC-MBS 4-SWITCHES (Use BidMan to configure the part number) | Сервисный байпас для ИБП серии 93PM, мощности 200кВТ, с раздельным входом (байпас, выпрямитель), 4 переключателями, интегрируется в раму ИБП, устанавливается сбоку | - | - | - | - | - | - | -
93PM-(100)-(150) SINGLE FEED KIT | Набор шин для формирования общего ввода (байпас-выпрямитель) для ИБП серии 93PM мощностью 100 и 150кВт | - | - | - | - | - | - | -
93PM-(200) SINGLE FEED KIT | Набор кабелей для формирования общего ввода (байпас-выпрямитель) для ИБП серии 93PM мощностью 200кВт | - | - | - | - | - | - | -
KIT 93PM BATTERY ACCESSORIES (1 STRING) | 1 лоток для аккумуляторов, на 40 шт., в составе кабели для подключения аккумуляторов | - | - | - | - | - | - | -
KIT 93PM BATTERY ACCESSORIES (6 STRING) | 6 лотков для аккумуляторов, на 40 шт. каждый, в составе кабели для подключения аккумуляторов | - | - | - | - | - | - | -
PLATE 3N60 FLANGE BLIND AL | описание пока недоступно | - | - | - | - | - | - | -
PLATE 93PM FLANGE D2 BLIND AL | описание пока недоступно | - | - | - | - | - | - | -
PLATE 93PM 100-150 BACK PLATE AL | описание пока недоступно | - | - | - | - | - | - | -
PLATE 93PM GLANDPLATE BOTTOM AL | описание пока недоступно | - | - | - | - | - | - | -
PLATE 93PM 200KW CUSTOMER CABLE PLATE AL | описание пока недоступно | - | - | - | - | - | - | -
93E 60kVA | ИБП серии 93E, мощность 60кВА/54кВт, 3 фазы вход/выход, без батарей, с сервисным байпасом | Network-MS | PXGX | - | INDRELAY-MS | EMP001 | - | -
93E 80kVA | ИБП серии 93E, мощность 80кВА/72кВт, 3 фазы вход/выход, без батарей, с сервисным байпасом | Network-MS | PXGX | - | INDRELAY-MS | EMP001 | - | -
93E-80kVA | Одномодульный ИБП 93E, мощность 80 кВа; с возможностью программного апгрейда до 100 кВа; статический байпас на 100 кВа; без батарей; pf =0,9 | Network-MS | PXGX | - | INDRELAY-MS | EMP001 | - | -
93E-100kVA | Одномодульный ИБП 93E, мощность 100 кВа; статический байпас на 120 кВа; без батарей; pf =0,9 | Network-MS | PXGX | - | INDRELAY-MS | EMP001 | - | -
93E-100kVA-MBS | Одномодульный ИБП 93E, мощность 100 кВа; статический байпас на 120 кВа; сервисный байпас; без батарей; pf =0,9 | Network-MS | PXGX | - | INDRELAY-MS | EMP001 | - | -
93E-120kVA | Одномодульный ИБП 93E, мощность 120 кВа; статический байпас на 120 кВа; без батарей; pf =0,9 | Network-MS | PXGX | - | INDRELAY-MS | EMP001 | - | -
93E-120kVA-MBS | Одномодульный ИБП 93E, мощность 120 кВа; статический байпас на 120 кВа; сервисный байпас; без батарей; pf =0,9 | Network-MS | PXGX | - | INDRELAY-MS | EMP001 | - | -
93E-160kVA | Одномодульный ИБП 93E, мощность 160 кВа; с возможностью программного апгрейда до 200 кВа; статический байпас на 200 кВа; без батарей; pf =0,9 | Network-MS | PXGX | - | INDRELAY-MS | EMP001 | - | -
93E-200kVA | Одномодульный ИБП 93E, мощность 200 кВа; статический байпас на 200 кВа; без батарей; pf =0,9 | Network-MS | PXGX | - | INDRELAY-MS | EMP001 | - | -
93E 300kVA | Одномодульный ИБП 93E, мощность 300 кВа; статический байпас на 400 кВа; без батарей; pf =0,9 | Network-MS | PXGX | - | INDRELAY-MS | EMP001 | - | -
93E 300kVA-with IB | Одномодульный ИБП 93E, мощность 300 кВа; статический байпас на 400 кВа; без батарей; с выключателем выпрямителя; pf =0,9 | Network-MS | PXGX | - | INDRELAY-MS | EMP001 | - | -
93E 400kVA | Одномодульный ИБП 93E, мощность 400 кВа; статический байпас на 400 кВа; без батарей; pf =0,9 | Network-MS | PXGX | - | INDRELAY-MS | EMP001 | - | -
93E 400kVA-with IB | Одномодульный ИБП 93E, мощность 400 кВа; статический байпас на 400 кВа; без батарей; с выключателем выпрямителя; pf =0,9 | Network-MS | PXGX | - | INDRELAY-MS | EMP001 | - | -
93P/E-BAT-S-0x36-EMPTY (200A) M5 cables | Малый внешний батарейный шкаф для ИБП 93PM/93E; с возможностью установки 36 батарей на комплект; без батарей; с встроенным батарейным выключателем на 200А; для ИБП мощностью от 30 до 60 кВт; перемычки на болт M5 | - | - | - | - | - | - | -
93P/E-BAT-S-1x36-110W (200A) | Малый внешний батарейный шкаф для ИБП 93PM/93E; с установленным комплектом аккумуляторов (1 из 36 батарей, мощностью 110Вт на ячейку); с встроенным батарейным выключателем на 200А; для ИБП мощностью от 30 до 60 кВт | - | - | - | - | - | - | -
93P/E-BAT-S-1x36-200W (200A) | Малый внешний батарейный шкаф для ИБП 93PM/93E; с установленным комплектом аккумуляторов (1 из 36 батарей, мощностью 200Вт на ячейку); с встроенным батарейным выключателем на 200А; для ИБП мощностью от 30 до 60 кВт | - | - | - | - | - | - | -
93P/E-BAT-S-0x36-EMPTY (200A) M6 cables | Малый внешний батарейный шкаф для ИБП 93PM/93E; с возможностью установки 36 блоков на комплект аккумуляторов; без батарей; с встроенным батарейным выключателем на 200А; для ИБП мощностью от 30 до 60 кВт; перемычки на болт M6 | - | - | - | - | - | - | -
93P/E-BAT-S-1x36-GNB P12V875 (200A) | Малый внешний батарейный шкаф для ИБП 93PM/93E; с установленным комплектом аккумуляторов (1 из 36 батарей, производства GNB, модель P12V875); с встроенным батарейным выключателем на 200А; для ИБП мощностью до 60 кВА | - | - | - | - | - | - | -
93P/E-BAT-S-1x36-GNB XP12V1800 (200A) | Малый внешний батарейный шкаф для ИБП 93PM/93E; с установленным комплектом аккумуляторов (1 из 36 батарей, производства GNB, модель XP12V1800); с встроенным батарейным выключателем на 200А; для ИБП мощностью до 60 кВА | - | - | - | - | - | - | -
93P/E-BAT-S-0x40-EMPTY (400A) M6 cables | Малый внешний батарейный шкаф для ИБП 93PM/93E; с возможностью установки 40 блоков на комплект аккумуляторов; без батарей; с встроенным батарейным выключателем на 400А; для ИБП мощностью от 80 до 120 кВт | - | - | - | - | - | - | -
93P/E-BAT-S-1x36-200W (400A) | Малый внешний батарейный шкаф для ИБП 93PM/93E; с установленным комплектом аккумуляторов (1 из 36 батарей, мощностью 200Вт на ячейку); с встроенным батарейным выключателем на 400А; для ИБП мощностью от 80 до 120 кВт | - | - | - | - | - | - | -
93P/E-BAT-S-1x40-200W (400A) | Малый внешний батарейный шкаф для ИБП 93PM/93E; с установленным комплектом аккумуляторов (1 из 40 батарей, мощностью 200Вт на ячейку); с встроенным батарейным выключателем на 400А; для ИБП мощностью от 80 до 120 кВт | - | - | - | - | - | - | -
93P/E-BAT-S-1x36-GNB XP12V1800 (400A) | Малый внешний батарейный шкаф для ИБП 93PM/93E; с установленным комплектом аккумуляторов (1 из 36 батарей, производства GNB, модель XP12V1800); с встроенным батарейным выключателем на 400А; для ИБП мощностью до 120 кВА | - | - | - | - | - | - | -
93P/E-BAT-S-1x40-GNB XP12V1800 (400A) | Малый внешний батарейный шкаф для ИБП 93PM/93E; с установленным комплектом аккумуляторов (1 из 40 батарей, производства GNB, модель XP12V1800); с встроенным батарейным выключателем на 400А; для ИБП мощностью до 120 кВА | - | - | - | - | - | - | -
93P/E-BAT-L-EMPTY (400A) M6 cable lugs | Большой внешний батарейный шкаф для ИБП 93PM/93E; без батарей; с кабельной разводкой для комплекта из 40 батарей; с встроенным шунтовым автоматическим батарейным выключателем на 400А; для ИБП мощностью от 80 до 120 кВт; перемычки на болт M6 | - | - | - | - | - | - | -
93P/E-BAT-L-EMPTY (400A) M8 cable lugs | Большой внешний батарейный шкаф для ИБП 93PM/93E; без батарей; с кабельной разводкой для комплекта из 40 батарей; с встроенным батарейным выключателем на 400А; для ИБП мощностью от 80 до 120 кВт; перемычки на болт M8 | - | - | - | - | - | - | -
93P/E-BAT-L-EMPTY (500A) M6 cable lugs | Большой внешний батарейный шкаф для ИБП 93PM/93E; без батарей; с кабельной разводкой для комплекта из 40 батарей; с встроенным батарейным выключателем на 500А; для ИБП мощностью от 120 до 150 кВт; перемычки на болт M6 | - | - | - | - | - | - | -
93P/E-BAT-L-EMPTY (500A) M8 cable lugs | Большой внешний батарейный шкаф для ИБП 93PM/93E; без батарей; с кабельной разводкой для комплекта из 40 батарей; с встроенным батарейным выключателем на 500А; для ИБП мощностью от 120 до 150 кВт; перемычки на болт M8 | - | - | - | - | - | - | -
93P/E-BAT-L-EMPTY (700A) M6 cable lugs | Большой внешний батарейный шкаф для ИБП 93PM/93E; без батарей; с кабельной разводкой для комплекта из 40 батарей; с встроенным батарейным выключателем на 700А; для ИБП мощностью от 160 до 200 кВт; перемычки на болт M6 | - | - | - | - | - | - | -
93P/E-BAT-L-EMPTY (700A) M8 cable lugs | Большой внешний батарейный шкаф для ИБП 93PM/93E; без батарей; с кабельной разводкой для комплекта из 40 батарей; с встроенным батарейным выключателем на 700А; для ИБП мощностью от 160 до 200 кВт; перемычки на болт M8 | - | - | - | - | - | - | -
93-BAT10-280 (400A) (CSB HRL 12280W) | Большой внешний батарейный шкаф для ИБП 93PM/93E; с кабельной разводкой и установленным комплектом из 40 батарей с увеличенным сроком службы, производства CSB; 280Вт на ячейку; с встроенным батарейным выключателем на 400А; для ИБП мощностью до 100 кВт; кабель ИБП-шкаф в комплект НЕ входит | - | - | - | - | - | - | -
93-BAT10-330 (400A) (CSB HRL 12330W) | Большой внешний батарейный шкаф для ИБП 93PM/93E; с кабельной разводкой и установленным комплектом из 40 батарей с увеличенным сроком службы, производства CSB; 330Вт на ячейку; с встроенным батарейным выключателем на 400А; для ИБП мощностью до 100 кВт; кабель ИБП-шкаф в комплект НЕ входит | - | - | - | - | - | - | -
93-BAT10-540 (400A) (CSB HRL12540W) | Большой внешний батарейный шкаф для ИБП 93PM/93E; с кабельной разводкой и установленным комплектом из 40 батарей с увеличенным сроком службы, производства CSB; 540Вт на ячейку; с встроенным батарейным выключателем на 400А; для ИБП мощностью до 100 кВт; кабель ИБП-шкаф в комплект НЕ входит | - | - | - | - | - | - | -
93-BAT10 (400A) (EMPTY) | Большой батарейный шкаф для ИБП серии 93PM/E; с встроенным батарейным выключателем на 400А; без батарей в комплекте | - | - | - | - | - | - | -
93-BAT10-280 (700A) (CSB HRL 12280W) | Большой внешний батарейный шкаф для ИБП 93PM/93E; с кабельной разводкой и установленным комплектом из 40 батарей с увеличенным сроком службы, производства CSB; 280Вт на ячейку; с встроенным батарейным выключателем на 700А; для ИБП мощностью до 200 кВт; кабель ИБП-шкаф в комплект НЕ входит | - | - | - | - | - | - | -
93-BAT10-330 (700A) (CSB HRL 12330W) | Большой внешний батарейный шкаф для ИБП 93PM/93E; с кабельной разводкой и установленным комплектом из 40 батарей с увеличенным сроком службы, производства CSB; 330Вт на ячейку; с встроенным батарейным выключателем на 700А; для ИБП мощностью до 200 кВт; кабель ИБП-шкаф в комплект НЕ входит | - | - | - | - | - | - | -
93-BAT10-540 (700A) (CSB HRL12540W) | Большой внешний батарейный шкаф для ИБП 93PM/93E; с кабельной разводкой и установленным комплектом из 40 батарей с увеличенным сроком службы, производства CSB; 540Вт на ячейку; с встроенным батарейным выключателем на 700А; для ИБП мощностью до 200 кВт; кабель ИБП-шкаф в комплект НЕ входит | - | - | - | - | - | - | -
93-BAT10 (700A) (EMPTY) | Большой батарейный шкаф для ИБП серии 93PM/E; с встроенным батарейным выключателем на 700А; без батарей в комплекте | - | - | - | - | - | - | -
9395P-300-250-U | Одномодульный ИБП серии 9395P, мощность 250 кВА/250кВт; с возможностью программного апгрейда до 300кВА/275кВт; статический байпас на 300кВА; с возможностью работать на общей батарее; без батарей | ConnectUPS-X Web/SNMP card | PXGX | X-Slot ModBus RTU Card | X-Slot Relay Card | EMP001 | - | -
9395P-300-250-U-HS | Одномодульный ИБП серии 9395P, мощность 250 кВА/250кВт; с возможностью программного апгрейда до 300кВА/275кВт; статический байпас на 300кВА; для работы в параллельных системах; с возможностью работать на общей батарее; без батарей | ConnectUPS-X Web/SNMP card | PXGX | X-Slot ModBus RTU Card | X-Slot Relay Card | EMP001 | - | -
9395P-300-250-U-IB | Одномодульный ИБП серии 9395P, мощность 250 кВА/250кВт; с возможностью программного апгрейда до 300кВА/275кВт; статический байпас на 300кВА; с встроенным входным автоматом; с возможностью работать на общей батарее; без батарей | ConnectUPS-X Web/SNMP card | PXGX | X-Slot ModBus RTU Card | X-Slot Relay Card | EMP001 | - | -
9395P-300-250-U-IB-HS | Одномодульный ИБП серии 9395P, мощность 250 кВА/250кВт; с возможностью программного апгрейда до 300кВА/275кВт; статический байпас на 300кВА; с встроенным входным автоматом; для работы в параллельных системах; с возможностью работать на общей батарее; без батарей | ConnectUPS-X Web/SNMP card | PXGX | X-Slot ModBus RTU Card | X-Slot Relay Card | EMP001 | - | -
9395P-300-250-U-MBS | Одномодульный ИБП серии 9395P, мощность 250 кВА/250кВт; с возможностью программного апгрейда до 300кВА/275кВт; статический байпас на 300кВА; с сервисным байпасом; с возможностью работать на общей батарее; без батарей | ConnectUPS-X Web/SNMP card | PXGX | X-Slot ModBus RTU Card | X-Slot Relay Card | EMP001 | - | -
9395P-300 | Одномодульный ИБП серии 9395P, мощность 300 кВА/275кВт; статический байпас на 300кВА; с возможностью работать на общей батарее; без батарей | ConnectUPS-X Web/SNMP card | PXGX | X-Slot ModBus RTU Card | X-Slot Relay Card | EMP001 | - | -
9395P-300-HS | Одномодульный ИБП серии 9395P, мощность 300 кВА/275кВт; статический байпас на 300кВА; для работы в параллельных системах; с возможностью работать на общей батарее; без батарей | ConnectUPS-X Web/SNMP card | PXGX | X-Slot ModBus RTU Card | X-Slot Relay Card | EMP001 | - | -
9395P-300-IB | Одномодульный ИБП серии 9395P, мощность 300 кВА/275кВт; статический байпас на 300кВА; с встроенным входным автоматом; с возможностью работать на общей батарее; без батарей | ConnectUPS-X Web/SNMP card | PXGX | X-Slot ModBus RTU Card | X-Slot Relay Card | EMP001 | - | -
9395P-300-IB-HS | Одномодульный ИБП серии 9395P, мощность 300 кВА/275кВт; статический байпас на 300кВА; с встроенным входным автоматом; для работы в параллельных системах; с возможностью работать на общей батарее; без батарей | ConnectUPS-X Web/SNMP card | PXGX | X-Slot ModBus RTU Card | X-Slot Relay Card | EMP001 | - | -
9395P-300-MBS | Одномодульный ИБП серии 9395P, мощность 300 кВА/275кВт; статический байпас на 300кВА; с сервисным байпасом; с возможностью работать на общей батарее; без батарей | ConnectUPS-X Web/SNMP card | PXGX | X-Slot ModBus RTU Card | X-Slot Relay Card | EMP001 | - | -
9395P-600-500-U | Многомодульный ИБП серии 9395P, 2 модуля мощностью каждый по 250 кВА/250кВт; с возможностью программного апгрейда до 300кВА/275кВт; статический байпас на 600кВА; с возможностью работать на общей батарее; без батарей, сетевая (SNMP/Web) карта в комплекте | ConnectUPS-X Web/SNMP card | PXGX | X-Slot ModBus RTU Card | X-Slot Relay Card | EMP001 | - | -
9395P-600-500-U-HS | Многомодульный ИБП серии 9395P, 2 модуля мощностью каждый по 250 кВА/250кВт; с возможностью программного апгрейда до 300кВА/275кВт; статический байпас на 600кВА; для работы в параллельных системах; с возможностью работать на общей батарее; без батарей, сетевая (SNMP/Web) карта в комплекте | ConnectUPS-X Web/SNMP card | PXGX | X-Slot ModBus RTU Card | X-Slot Relay Card | EMP001 | - | -
9395P-600-500-U-IB | Многомодульный ИБП серии 9395P, 2 модуля мощностью каждый по 250 кВА/250кВт; с возможностью программного апгрейда до 300кВА/275кВт; статический байпас на 600кВА; с встроенным входным автоматом; с возможностью работать на общей батарее; без батарей, сетевая (SNMP/Web) карта в комплекте | ConnectUPS-X Web/SNMP card | PXGX | X-Slot ModBus RTU Card | X-Slot Relay Card | EMP001 | - | -
9395P-600-500-U-IB-HS | Многомодульный ИБП серии 9395P, 2 модуля мощностью каждый по 250 кВА/250кВт; с возможностью программного апгрейда до 300кВА/275кВт; статический байпас на 600кВА; с встроенным входным автоматом; для работы в параллельных системах; с возможностью работать на общей батарее; без батарей, сетевая (SNMP/Web) карта в комплекте | ConnectUPS-X Web/SNMP card | PXGX | X-Slot ModBus RTU Card | X-Slot Relay Card | EMP001 | - | -
9395P-600 | Многомодульный ИБП серии 9395P, 2 модуля мощностью каждый по 300 кВА/275кВт; статический байпас на 600кВА; с возможностью работать на общей батарее; без батарей, сетевая (SNMP/Web) карта в комплекте | ConnectUPS-X Web/SNMP card | PXGX | X-Slot ModBus RTU Card | X-Slot Relay Card | EMP001 | - | -
9395P-600-HS | Многомодульный ИБП серии 9395P, 2 модуля мощностью каждый по 300 кВА/275кВт; статический байпас на 600кВА; для работы в параллельных системах; с возможностью работать на общей батарее; без батарей, сетевая (SNMP/Web) карта в комплекте | ConnectUPS-X Web/SNMP card | PXGX | X-Slot ModBus RTU Card | X-Slot Relay Card | EMP001 | - | -
9395P-600-IB | Многомодульный ИБП серии 9395P, 2 модуля мощностью каждый по 300 кВА/275кВт; статический байпас на 600кВА; с встроенным входным автоматом; с возможностью работать на общей батарее; без батарей, сетевая (SNMP/Web) карта в комплекте | ConnectUPS-X Web/SNMP card | PXGX | X-Slot ModBus RTU Card | X-Slot Relay Card | EMP001 | - | -
9395P-600-IB-HS | Многомодульный ИБП серии 9395P, 2 модуля мощностью каждый по 300 кВА/275кВт; статический байпас на 600кВА; с встроенным входным автоматом; для работы в параллельных системах; с возможностью работать на общей батарее; без батарей, сетевая (SNMP/Web) карта в комплекте | ConnectUPS-X Web/SNMP card | PXGX | X-Slot ModBus RTU Card | X-Slot Relay Card | EMP001 | - | -
9395P-600-500-U-SB | Многомодульный ИБП серии 9395P, 2 модуля мощностью каждый по 250 кВА/250кВт; с возможностью программного апгрейда до 300кВА/275кВт; статический байпас на 600кВА; каждый модуль работает с отдельной батареей; без батарей, сетевая (SNMP/Web) карта в комплекте | ConnectUPS-X Web/SNMP card | PXGX | X-Slot ModBus RTU Card | X-Slot Relay Card | EMP001 | - | -
9395P-600-500-U-SB-HS | Многомодульный ИБП серии 9395P, 2 модуля мощностью каждый по 250 кВА/250кВт; с возможностью программного апгрейда до 300кВА/275кВт; статический байпас на 600кВА; для работы в параллельных системах; каждый модуль работает с отдельной батареей; без батарей, сетевая (SNMP/Web) карта в комплекте | ConnectUPS-X Web/SNMP card | PXGX | X-Slot ModBus RTU Card | X-Slot Relay Card | EMP001 | - | -
9395P-600-500-U-IB-SB | Многомодульный ИБП серии 9395P, 2 модуля мощностью каждый по 250 кВА/250кВт; с возможностью программного апгрейда до 300кВА/275кВт; статический байпас на 600кВА; с встроенным входным автоматом; каждый модуль работает с отдельной батареей; без батарей, сетевая (SNMP/Web) карта в комплекте | ConnectUPS-X Web/SNMP card | PXGX | X-Slot ModBus RTU Card | X-Slot Relay Card | EMP001 | - | -
9395P-600-500-U-IB-SB-HS | Многомодульный ИБП серии 9395P, 2 модуля мощностью каждый по 250 кВА/250кВт; с возможностью программного апгрейда до 300кВА/275кВт; статический байпас на 600кВА; с встроенным входным автоматом; для работы в параллельных системах; каждый модуль работает с отдельной батареей; без батарей, сетевая (SNMP/Web) карта в комплекте | ConnectUPS-X Web/SNMP card | PXGX | X-Slot ModBus RTU Card | X-Slot Relay Card | EMP001 | - | -
9395P-600-SB | Многомодульный ИБП серии 9395P, 2 модуля мощностью каждый по 300 кВА/275кВт; статический байпас на 600кВА; каждый модуль работает с отдельной батареей; без батарей, сетевая (SNMP/Web) карта в комплекте | ConnectUPS-X Web/SNMP card | PXGX | X-Slot ModBus RTU Card | X-Slot Relay Card | EMP001 | - | -
9395P-600-SB-HS | Многомодульный ИБП серии 9395P, 2 модуля мощностью каждый по 300 кВА/275кВт; статический байпас на 600кВА; для работы в параллельных системах; каждый модуль работает с отдельной батареей; без батарей, сетевая (SNMP/Web) карта в комплекте | ConnectUPS-X Web/SNMP card | PXGX | X-Slot ModBus RTU Card | X-Slot Relay Card | EMP001 | - | -
9395P-600-IB-SB | Многомодульный ИБП серии 9395P, 2 модуля мощностью каждый по 300 кВА/275кВт; статический байпас на 600кВА; с встроенным входным автоматом; каждый модуль работает с отдельной батареей; без батарей, сетевая (SNMP/Web) карта в комплекте | ConnectUPS-X Web/SNMP card | PXGX | X-Slot ModBus RTU Card | X-Slot Relay Card | EMP001 | - | -
9395P-600-IB-SB-HS | Многомодульный ИБП серии 9395P, 2 модуля мощностью каждый по 300 кВА/275кВт; статический байпас на 600кВА; с встроенным входным автоматом; для работы в параллельных системах; каждый модуль работает с отдельной батареей; без батарей, сетевая (SNMP/Web) карта в комплекте | ConnectUPS-X Web/SNMP card | PXGX | X-Slot ModBus RTU Card | X-Slot Relay Card | EMP001 | - | -
9395P-600-300 | Многомодульный ИБП серии 9395P, 1 модуль мощностью 300 кВА/275кВт; с возможностью аппаратного апгрейда аналогичным силовым модулем; статический байпас на 600кВА; с возможностью работать на общей батарее; без батарей, сетевая (SNMP/Web) карта в комплекте | ConnectUPS-X Web/SNMP card | PXGX | X-Slot ModBus RTU Card | X-Slot Relay Card | EMP001 | - | -
9395P-600-300-HS | Многомодульный ИБП серии 9395P, 1 модуль мощностью 300 кВА/275кВт; с возможностью аппаратного апгрейда аналогичным силовым модулем; статический байпас на 600кВА; для работы в параллельных системах; с возможностью работать на общей батарее; без батарей, сетевая (SNMP/Web) карта в комплекте | ConnectUPS-X Web/SNMP card | PXGX | X-Slot ModBus RTU Card | X-Slot Relay Card | EMP001 | - | -
9395P-600-300-IB | Многомодульный ИБП серии 9395P, 1 модуль мощностью 300 кВА/275кВт; с возможностью аппаратного апгрейда аналогичным силовым модулем; статический байпас на 600кВА; с встроенным входным автоматом; с возможностью работать на общей батарее; без батарей, сетевая (SNMP/Web) карта в комплекте | ConnectUPS-X Web/SNMP card | PXGX | X-Slot ModBus RTU Card | X-Slot Relay Card | EMP001 | - | -
9395P-600-300-IB-HS | Многомодульный ИБП серии 9395P, 1 модуль мощностью 300 кВА/275кВт; с возможностью аппаратного апгрейда аналогичным силовым модулем; статический байпас на 600кВА; с встроенным входным автоматом; для работы в параллельных системах; с возможностью работать на общей батарее; без батарей, сетевая (SNMP/Web) карта в комплекте | ConnectUPS-X Web/SNMP card | PXGX | X-Slot ModBus RTU Card | X-Slot Relay Card | EMP001 | - | -
9395P-300-250-U-F-UPM | Силовой модуль для апгрейда серии 9395P, мощностью 250кВА/250кВт, с возможностью программного апгрейда до 300кВА/275кВт, статический байпас на 300кВА; с возможностью работать на общей батарее | - | - | - | - | - | - | -
9395P-300-F-UPM | Силовой модуль для апгрейда серии 9395P, мощностью 300кВА/275кВт, статический байпас на 300кВА; с возможностью работать на общей батарее | - | - | - | - | - | - | -
9395P-900-750-U | Многомодульный ИБП серии 9395P, 3 модуля мощностью каждый по 250 кВА/250кВт; с возможностью программного апгрейда до 300кВА/275кВт; статический байпас на 900кВА; с возможностью работать на общей батарее; без батарей | ConnectUPS-X Web/SNMP card | PXGX | X-Slot ModBus RTU Card | X-Slot Relay Card | EMP001 | - | -
9395P-900-750-U-HS | Многомодульный ИБП серии 9395P, 3 модуля мощностью каждый по 250 кВА/250кВт; с возможностью программного апгрейда до 300кВА/275кВт; статический байпас на 900кВА; для работы в параллельных системах; с возможностью работать на общей батарее; без батарей | ConnectUPS-X Web/SNMP card | PXGX | X-Slot ModBus RTU Card | X-Slot Relay Card | EMP001 | - | -
9395P-900-750-U-IB | Многомодульный ИБП серии 9395P, 3 модуля мощностью каждый по 250 кВА/250кВт; с возможностью программного апгрейда до 300кВА/275кВт; статический байпас на 900кВА; с встроенным входным автоматом; с возможностью работать на общей батарее; без батарей | ConnectUPS-X Web/SNMP card | PXGX | X-Slot ModBus RTU Card | X-Slot Relay Card | EMP001 | - | -
9395P-900-750-U-IB-HS | Многомодульный ИБП серии 9395P, 3 модуля мощностью каждый по 250 кВА/250кВт; с возможностью программного апгрейда до 300кВА/275кВт; статический байпас на 900кВА; с встроенным входным автоматом; для работы в параллельных системах; с возможностью работать на общей батарее; без батарей | ConnectUPS-X Web/SNMP card | PXGX | X-Slot ModBus RTU Card | X-Slot Relay Card | EMP001 | - | -
9395P-900 | Многомодульный ИБП серии 9395P, 3 модуля мощностью каждый по 300 кВА/275кВт; статический байпас на 900кВА; с возможностью работать на общей батарее; без батарей | ConnectUPS-X Web/SNMP card | PXGX | X-Slot ModBus RTU Card | X-Slot Relay Card | EMP001 | - | -
9395P-900-HS | Многомодульный ИБП серии 9395P, 3 модуля мощностью каждый по 300 кВА/275кВт; статический байпас на 900кВА; для работы в параллельных системах; с возможностью работать на общей батарее; без батарей | ConnectUPS-X Web/SNMP card | PXGX | X-Slot ModBus RTU Card | X-Slot Relay Card | EMP001 | - | -
9395P-900-IB | Многомодульный ИБП серии 9395P, 3 модуля мощностью каждый по 300 кВА/275кВт; статический байпас на 900кВА; с встроенным входным автоматом; с возможностью работать на общей батарее; без батарей | ConnectUPS-X Web/SNMP card | PXGX | X-Slot ModBus RTU Card | X-Slot Relay Card | EMP001 | - | -
9395P-900-IB-HS | Многомодульный ИБП серии 9395P, 3 модуля мощностью каждый по 300 кВА/275кВт; статический байпас на 900кВА; с встроенным входным автоматом; для работы в параллельных системах; с возможностью работать на общей батарее; без батарей | ConnectUPS-X Web/SNMP card | PXGX | X-Slot ModBus RTU Card | X-Slot Relay Card | EMP001 | - | -
9395P-900-W CU | Многомодульный ИБП серии 9395P, 3 модуля мощностью каждый по 300 кВА/275кВт; статический байпас на 900кВА; с возможностью работать на общей батарее; без батарей | ConnectUPS-X Web/SNMP card | PXGX | X-Slot ModBus RTU Card | X-Slot Relay Card | EMP001 | - | -
9395P-900-W CU-HS | Многомодульный ИБП серии 9395P, 3 модуля мощностью каждый по 300 кВА/275кВт; статический байпас на 900кВА; для работы в параллельных системах; с возможностью работать на общей батарее; без батарей | ConnectUPS-X Web/SNMP card | PXGX | X-Slot ModBus RTU Card | X-Slot Relay Card | EMP001 | - | -
9395P-900-W CU-IB | Многомодульный ИБП серии 9395P, 3 модуля мощностью каждый по 300 кВА/275кВт; статический байпас на 900кВА; с встроенным входным автоматом; с возможностью работать на общей батарее; без батарей | ConnectUPS-X Web/SNMP card | PXGX | X-Slot ModBus RTU Card | X-Slot Relay Card | EMP001 | - | -
9395P-900-W CU-IB-HS | Многомодульный ИБП серии 9395P, 3 модуля мощностью каждый по 300 кВА/275кВт; статический байпас на 900кВА; с встроенным входным автоматом; для работы в параллельных системах; с возможностью работать на общей батарее; без батарей | ConnectUPS-X Web/SNMP card | PXGX | X-Slot ModBus RTU Card | X-Slot Relay Card | EMP001 | - | -
9395P-900-SB | Многомодульный ИБП серии 9395P, 3 модуля мощностью каждый по 300 кВА/275кВт; статический байпас на 900кВА; каждый модуль работает с отдельной батареей; без батарей | ConnectUPS-X Web/SNMP card | PXGX | X-Slot ModBus RTU Card | X-Slot Relay Card | EMP001 | - | -
9395P-900-SB-HS | Многомодульный ИБП серии 9395P, 3 модуля мощностью каждый по 300 кВА/275кВт; статический байпас на 900кВА; для работы в параллельных системах; каждый модуль работает с отдельной батареей; без батарей | ConnectUPS-X Web/SNMP card | PXGX | X-Slot ModBus RTU Card | X-Slot Relay Card | EMP001 | - | -
9395P-900-IB-SB | Многомодульный ИБП серии 9395P, 3 модуля мощностью каждый по 300 кВА/275кВт; статический байпас на 900кВА; с встроенным входным автоматом; каждый модуль работает с отдельной батареей; без батарей | ConnectUPS-X Web/SNMP card | PXGX | X-Slot ModBus RTU Card | X-Slot Relay Card | EMP001 | - | -
9395P-900-IB-SB-HS | Многомодульный ИБП серии 9395P, 3 модуля мощностью каждый по 300 кВА/275кВт; статический байпас на 900кВА; с встроенным входным автоматом; для работы в параллельных системах; каждый модуль работает с отдельной батареей; без батарей | ConnectUPS-X Web/SNMP card | PXGX | X-Slot ModBus RTU Card | X-Slot Relay Card | EMP001 | - | -
9395P-900-600 | Многомодульный ИБП серии 9395P, 2 модуля мощностью 300 кВА/275кВт каждый; с возможностью аппаратного апгрейда аналогичным силовым модулем; статический байпас на 900кВА; с возможностью работать на общей батарее; без батарей, сетевая (SNMP/Web) карта в комплекте | ConnectUPS-X Web/SNMP card | PXGX | X-Slot ModBus RTU Card | X-Slot Relay Card | EMP001 | - | -
9395P-900-600-HS | Многомодульный ИБП серии 9395P, 2 модуля мощностью 300 кВА/275кВт каждый; с возможностью аппаратного апгрейда аналогичным силовым модулем; статический байпас на 900кВА; для работы в параллельных системах; с возможностью работать на общей батарее; без батарей, сетевая (SNMP/Web) карта в комплекте | ConnectUPS-X Web/SNMP card | PXGX | X-Slot ModBus RTU Card | X-Slot Relay Card | EMP001 | - | -
9395P-900-600-IB | Многомодульный ИБП серии 9395P, 2 модуля мощностью 300 кВА/275кВт каждый; с возможностью аппаратного апгрейда аналогичным силовым модулем; статический байпас на 900кВА; с встроенным входным автоматом; с возможностью работать на общей батарее; без батарей, сетевая (SNMP/Web) карта в комплекте | ConnectUPS-X Web/SNMP card | PXGX | X-Slot ModBus RTU Card | X-Slot Relay Card | EMP001 | - | -
9395P-900-600-IB-HS | Многомодульный ИБП серии 9395P, 2 модуля мощностью 300 кВА/275кВт каждый; с возможностью аппаратного апгрейда аналогичным силовым модулем; статический байпас на 900кВА; с встроенным входным автоматом; для работы в параллельных системах; с возможностью работать на общей батарее; без батарей, сетевая (SNMP/Web) карта в комплекте | ConnectUPS-X Web/SNMP card | PXGX | X-Slot ModBus RTU Card | X-Slot Relay Card | EMP001 | - | -
9395P-1200-1000-U | Многомодульный ИБП серии 9395P, 4 модуля мощностью каждый по 250 кВА/250кВт; с возможностью программного апгрейда до 300кВА/300кВт; статический байпас на 1200кВА; с алюминиевыми шинами внутри модуля подключения; с возможностью работать на общей батарее; без батарей | ConnectUPS-X Web/SNMP card | PXGX | X-Slot ModBus RTU Card | X-Slot Relay Card | EMP001 | - | -
9395P-1200-1000-U-HS | Многомодульный ИБП серии 9395P, 4 модуля мощностью каждый по 250 кВА/250кВт; с возможностью программного апгрейда до 300кВА/300кВт; статический байпас на 1200кВА; с алюминиевыми шинами внутри модуля подключения; для работы в параллельных системах; с возможностью работать на общей батарее; без батарей | ConnectUPS-X Web/SNMP card | PXGX | X-Slot ModBus RTU Card | X-Slot Relay Card | EMP001 | - | -
9395P-1200-1000-U-IB | Многомодульный ИБП серии 9395P, 4 модуля мощностью каждый по 250 кВА/250кВт; с возможностью программного апгрейда до 300кВА/300кВт; статический байпас на 1200кВА; с алюминиевыми шинами внутри модуля подключения; с встроенным входным автоматом; с возможностью работать на общей батарее; без батарей | ConnectUPS-X Web/SNMP card | PXGX | X-Slot ModBus RTU Card | X-Slot Relay Card | EMP001 | - | -
9395P-1200-1000-U-IB-HS | Многомодульный ИБП серии 9395P, 4 модуля мощностью каждый по 250 кВА/250кВт; с возможностью программного апгрейда до 300кВА/300кВт; статический байпас на 1200кВА; с алюминиевыми шинами внутри модуля подключения; с встроенным входным автоматом; для работы в параллельных системах; с возможностью работать на общей батарее; без батарей | ConnectUPS-X Web/SNMP card | PXGX | X-Slot ModBus RTU Card | X-Slot Relay Card | EMP001 | - | -
9395P-1200 | Многомодульный ИБП серии 9395P, 4 модуля мощностью каждый по 300 кВА/300кВт; статический байпас на 1200кВА; с возможностью работать на общей батарее; без батарей | ConnectUPS-X Web/SNMP card | PXGX | X-Slot ModBus RTU Card | X-Slot Relay Card | EMP001 | - | -
9395P-1200-HS | Многомодульный ИБП серии 9395P, 4 модуля мощностью каждый по 300 кВА/300кВт; статический байпас на 1200кВА; для работы в параллельных системах; с возможностью работать на общей батарее; без батарей | ConnectUPS-X Web/SNMP card | PXGX | X-Slot ModBus RTU Card | X-Slot Relay Card | EMP001 | - | -
9395P-1200-IB | Многомодульный ИБП серии 9395P, 4 модуля мощностью каждый по 300 кВА/300кВт; статический байпас на 1200кВА; с встроенным входным автоматом; с возможностью работать на общей батарее; без батарей | ConnectUPS-X Web/SNMP card | PXGX | X-Slot ModBus RTU Card | X-Slot Relay Card | EMP001 | - | -
9395P-1200-IB-HS | Многомодульный ИБП серии 9395P, 4 модуля мощностью каждый по 300 кВА/300кВт; статический байпас на 1200кВА; с встроенным входным автоматом; для работы в параллельных системах; с возможностью работать на общей батарее; без батарей | ConnectUPS-X Web/SNMP card | PXGX | X-Slot ModBus RTU Card | X-Slot Relay Card | EMP001 | - | -
9395P-1200-W CU | Многомодульный ИБП серии 9395P, 4 модуля мощностью каждый по 300 кВА/300кВт; статический байпас на 1200кВА; с возможностью работать на общей батарее; без батарей; с медными шинами в модуле ввода-вывода | ConnectUPS-X Web/SNMP card | PXGX | X-Slot ModBus RTU Card | X-Slot Relay Card | EMP001 | - | -
9395P-1200-HS-W CU | Многомодульный ИБП серии 9395P, 4 модуля мощностью каждый по 300 кВА/300кВт; статический байпас на 1200кВА; для работы в параллельных системах; с возможностью работать на общей батарее; без батарей; с медными шинами в модуле ввода-вывода | ConnectUPS-X Web/SNMP card | PXGX | X-Slot ModBus RTU Card | X-Slot Relay Card | EMP001 | - | -
9395P-1200-IB-W CU | Многомодульный ИБП серии 9395P, 4 модуля мощностью каждый по 300 кВА/300кВт; статический байпас на 1200кВА; с встроенным входным автоматом; с возможностью работать на общей батарее; без батарей; с медными шинами в модуле ввода-вывода | ConnectUPS-X Web/SNMP card | PXGX | X-Slot ModBus RTU Card | X-Slot Relay Card | EMP001 | - | -
9395P-1200-IB-HS-W CU | Многомодульный ИБП серии 9395P, 4 модуля мощностью каждый по 300 кВА/300кВт; статический байпас на 1200кВА; с встроенным входным автоматом; для работы в параллельных системах; с возможностью работать на общей батарее; без батарей; с медными шинами в модуле ввода-вывода | ConnectUPS-X Web/SNMP card | PXGX | X-Slot ModBus RTU Card | X-Slot Relay Card | EMP001 | - | -
9395P-1200-IB-IOM | описание пока недоступно | ConnectUPS-X Web/SNMP card | PXGX | X-Slot ModBus RTU Card | X-Slot Relay Card | EMP001 | - | -
9395P-1200-SB | Многомодульный ИБП серии 9395P, 4 модуля мощностью каждый по 300 кВА/300кВт; статический байпас на 1200кВА; каждый модуль работает с отдельной батареей; без батарей | ConnectUPS-X Web/SNMP card | PXGX | X-Slot ModBus RTU Card | X-Slot Relay Card | EMP001 | - | -
9395P-1200-SB-HS | Многомодульный ИБП серии 9395P, 4 модуля мощностью каждый по 300 кВА/300кВт; статический байпас на 1200кВА; для работы в параллельных системах; каждый модуль работает с отдельной батареей; без батарей | ConnectUPS-X Web/SNMP card | PXGX | X-Slot ModBus RTU Card | X-Slot Relay Card | EMP001 | - | -
9395P-1200-IB-SB | Многомодульный ИБП серии 9395P, 4 модуля мощностью каждый по 300 кВА/300кВт; статический байпас на 1200кВА; с встроенным входным автоматом; каждый модуль работает с отдельной батареей; без батарей | ConnectUPS-X Web/SNMP card | PXGX | X-Slot ModBus RTU Card | X-Slot Relay Card | EMP001 | - | -
9395P-1200-IB-SB-HS | Многомодульный ИБП серии 9395P, 4 модуля мощностью каждый по 300 кВА/300кВт; статический байпас на 1200кВА; с встроенным входным автоматом; для работы в параллельных системах; каждый модуль работает с отдельной батареей; без батарей | ConnectUPS-X Web/SNMP card | PXGX | X-Slot ModBus RTU Card | X-Slot Relay Card | EMP001 | - | -
9395P-1200-900 | Многомодульный ИБП серии 9395P, 3 модуля мощностью каждый по 300 кВА/275кВт; статический байпас на 1200кВА; с возможностью аппаратного апгрейда аналогичным силовым модулем; с возможностью работать на общей батарее; без батарей | ConnectUPS-X Web/SNMP card | PXGX | X-Slot ModBus RTU Card | X-Slot Relay Card | EMP001 | - | -
9395P-1200-900-HS | Многомодульный ИБП серии 9395P, 3 модуля мощностью каждый по 300 кВА/275кВт; статический байпас на 1200кВА; с возможностью аппаратного апгрейда аналогичным силовым модулем; для работы в параллельных системах; с возможностью работать на общей батарее; без батарей | ConnectUPS-X Web/SNMP card | PXGX | X-Slot ModBus RTU Card | X-Slot Relay Card | EMP001 | - | -
9395P-1200-900-IB | Многомодульный ИБП серии 9395P, 3 модуля мощностью каждый по 300 кВА/275кВт; статический байпас на 1200кВА; с встроенным входным автоматом; с возможностью аппаратного апгрейда аналогичным силовым модулем; с возможностью работать на общей батарее; без батарей | ConnectUPS-X Web/SNMP card | PXGX | X-Slot ModBus RTU Card | X-Slot Relay Card | EMP001 | - | -
9395P-1200-900-IB-HS | Многомодульный ИБП серии 9395P, 3 модуля мощностью каждый по 300 кВА/275кВт; статический байпас на 1200кВА; с встроенным входным автоматом; с возможностью аппаратного апгрейда аналогичным силовым модулем; для работы в параллельных системах; с возможностью работать на общей батарее; без батарей | ConnectUPS-X Web/SNMP card | PXGX | X-Slot ModBus RTU Card | X-Slot Relay Card | EMP001 | - | -
9395-BAT10-540 (700A) (CSB HRL12540W) | Большой батарейный шкаф для ИБП серии 9395; в комплекте 40 батарей CSB 540W; с встроенным батарейным выключателем на 700А; батареи с удлиненным циклом службы | - | - | - | - | - | - | -
9395-BAT10-EMPTY (700A) battery cabinet | Большой батарейный шкаф для ИБП серии 9395; с встроенным батарейным выключателем на 700А; без батарей в комплекте | - | - | - | - | - | - | -
93PS-10(20)-20-1x9Ah-6 | ИБП серии 93PS, мощность 10кВА/10кВт, 3 фазы вход/выход, статический байпас 20кВт, с одним силовым модулем, с 1 линейкой внутренних батарей (32 шт, 12V 9Ah), 7 мин. автономии при 100% номинальной нагрузке, сетевая (SNMP/Web) карта в комплекте | Network-MS+ | PXGX | - | INDRELAY-MS | EMP001 |  | 10
93PS-10(20)-20-2x9Ah-6 | ИБП серии 93PS, мощность 10кВА/10кВт, 3 фазы вход/выход, статический байпас 20кВт, с одним силовым модулем, с 2 линейками внутренних батарей (64 шт, 12V 9Ah), 19 мин. автономии при 100% номинальной нагрузке, сетевая (SNMP/Web) карта в комплекте | Network-MS+ | PXGX | - | INDRELAY-MS | EMP001 |  | 25
93PS-10(20)-20-0-MBS-6 | ИБП серии 93PS, мощность 10кВА/10кВт, 3 фазы вход/выход, статический байпас 20кВт, с одним силовым модулем, без внутренних батарей, с возможностью их установки, с сервисным байпасом, сетевая (SNMP/Web) карта в комплекте | Network-MS+ | PXGX | - | INDRELAY-MS | EMP001 | - | -
93PS-10(20)-20-2x7Ah-LL-MBS-6 | ИБП серии 93PS, мощность 10кВА/10кВт, 3 фазы вход/выход, статический байпас 20кВт, с одним силовым модулем, с 2 линейками внутренних батарей (64 шт, 12V 7Ah), увеличенного срока службы, 15 мин. автономии при 100% номинальной нагрузке, с сервисным байпасом, сетевая (SNMP/Web) карта в комплекте | Network-MS+ | PXGX | - | INDRELAY-MS | EMP001 |  | 21
93PS-10(20)-20-1x9Ah-MBS-6 | ИБП серии 93PS, мощность 10кВА/10кВт, 3 фазы вход/выход, статический байпас 20кВт, с одним силовым модулем, с 1 линейкой внутренних батарей (32 шт, 12V 9Ah), 7 мин. автономии при 100% номинальной нагрузке, с сервисным байпасом, сетевая (SNMP/Web) карта в комплекте | Network-MS+ | PXGX | - | INDRELAY-MS | EMP001 |  | 10
93PS-10(20)-20-2x9Ah-MBS-6 | ИБП серии 93PS, мощность 10кВА/10кВт, 3 фазы вход/выход, статический байпас 20кВт, с одним силовым модулем, с 2 линейками внутренних батарей (64 шт, 12V 9Ah), 19 мин. автономии при 100% номинальной нагрузке, с сервисным байпасом, сетевая (SNMP/Web) карта в комплекте | Network-MS+ | PXGX | - | INDRELAY-MS | EMP001 |  | 25
93PS-15(20)-20-0-6 | ИБП серии 93PS, мощность 15кВА/15кВт, 3 фазы вход/выход, статический байпас 20кВт, с одним силовым модулем, без внутренних батарей, с возможностью их установки, сетевая (SNMP/Web) карта в комплекте | Network-MS+ | PXGX | - | INDRELAY-MS | EMP001 | - | -
93PS-15(20)-20-2x7Ah-LL-6 | ИБП серии 93PS, мощность 15кВА/15кВт, 3 фазы вход/выход, статический байпас 20кВт, с одним силовым модулем, с 2 линейками внутренних батарей (64 шт, 12V 7Ah), увеличенного срока службы, 8 мин. автономии при 100% номинальной нагрузке, сетевая (SNMP/Web) карта в комплекте | Network-MS+ | PXGX | - | INDRELAY-MS | EMP001 |  | 11
93PS-15(20)-20-2x9Ah-6 | ИБП серии 93PS, мощность 15кВА/15кВт, 3 фазы вход/выход, статический байпас 20кВт, с одним силовым модулем, с 2 линейками внутренних батарей (64 шт, 12V 9Ah), 11 мин. автономии при 100% номинальной нагрузке, сетевая (SNMP/Web) карта в комплекте | Network-MS+ | PXGX | - | INDRELAY-MS | EMP001 |  | 15
93PS-15(20)-20-0-MBS-6 | ИБП серии 93PS, мощность 15кВА/15кВт, 3 фазы вход/выход, статический байпас 20кВт, с одним силовым модулем, без внутренних батарей, с возможностью их установки, с сервисным байпасом, сетевая (SNMP/Web) карта в комплекте | Network-MS+ | PXGX | - | INDRELAY-MS | EMP001 | - | -
93PS-15(20)-20-2x7Ah-LL-MBS-6 | ИБП серии 93PS, мощность 15кВА/15кВт, 3 фазы вход/выход, статический байпас 20кВт, с одним силовым модулем, с 2 линейками внутренних батарей (64 шт, 12V 7Ah), увеличенного срока службы, 8 мин. автономии при 100% номинальной нагрузке, сетевая (SNMP/Web) карта в комплекте | Network-MS+ | PXGX | - | INDRELAY-MS | EMP001 |  | 11
93PS-15(20)-20-2x9Ah-MBS-6 | ИБП серии 93PS, мощность 15кВА/15кВт, 3 фазы вход/выход, статический байпас 20кВт, с одним силовым модулем, с 2 линейками внутренних батарей (64 шт, 12V 9Ah), 11 мин. автономии при 100% номинальной нагрузке, сетевая (SNMP/Web) карта в комплекте | Network-MS+ | PXGX | - | INDRELAY-MS | EMP001 |  | 15
93PS-20(20)-20-0-6 | ИБП серии 93PS, мощность 20кВА/20кВт, 3 фазы вход/выход, статический байпас 20кВт, с одним силовым модулем, без внутренних батарей, с возможностью их установки, сетевая (SNMP/Web) карта в комплекте | Network-MS+ | PXGX | - | INDRELAY-MS | EMP001 | - | -
93PS-20(20)-20-2x9Ah-6 | ИБП серии 93PS, мощность 20кВА/20кВт, 3 фазы вход/выход, статический байпас 20кВт, с одним силовым модулем, с 2 линейками внутренних батарей (64 шт, 12V 9Ah), 7 мин. автономии при 100% номинальной нагрузке, сетевая (SNMP/Web) карта в комплекте | Network-MS+ | PXGX | - | INDRELAY-MS | EMP001 |  | 10
93PS-20(20)-20-0-MBS-6 | ИБП серии 93PS, мощность 20кВА/20кВт, 3 фазы вход/выход, статический байпас 20кВт, с одним силовым модулем, без внутренних батарей, с возможностью их установки, с сервисным байпасом, сетевая (SNMP/Web) карта в комплекте | Network-MS+ | PXGX | - | INDRELAY-MS | EMP001 | - | -
93PS-20(20)-20-2x9Ah-MBS-6 | ИБП серии 93PS, мощность 20кВА/20кВт, 3 фазы вход/выход, статический байпас 20кВт, с одним силовым модулем, с 2 линейками внутренних батарей (64 шт, 12V 9Ah), 7 мин. автономии при 100% номинальной нагрузке, с сервисным байпасом, сетевая (SNMP/Web) карта в комплекте | Network-MS+ | PXGX | - | INDRELAY-MS | EMP001 |  | 10
93PS-8(20)-20-CM-6 | ИБП серии 93PS, мощность 8кВА/8кВт, 3 фазы вход/выход, статический байпас 20кВт, с одним силовым модулем 20кВт, без возможности установки батарейных модулей, сетевая (SNMP/Web) карта в комплекте | Network-MS+ | PXGX | - | INDRELAY-MS | EMP001 | - | -
93PS-8(20)-20-CM-MBS-6 | ИБП серии 93PS, мощность 8кВА/8кВт, 3 фазы вход/выход, статический байпас 20кВт, с одним силовым модулем 20кВт, без возможности установки батарейных модулей, с сервисным байпасом, сетевая (SNMP/Web) карта в комплекте | Network-MS+ | PXGX | - | INDRELAY-MS | EMP001 | - | -
93PS-10(20)-20-CM-6 | ИБП серии 93PS, мощность 10кВА/10кВт, 3 фазы вход/выход, статический байпас 20кВт, с одним силовым модулем 20кВт, без возможности установки батарейных модулей, сетевая (SNMP/Web) карта в комплекте | Network-MS+ | PXGX | - | INDRELAY-MS | EMP001 | - | -
93PS-10(20)-20-CM-MBS-6 | ИБП серии 93PS, мощность 10кВА/10кВт, 3 фазы вход/выход, статический байпас 20кВт, с одним силовым модулем 20кВт, без возможности установки батарейных модулей, с сервисным байпасом, сетевая (SNMP/Web) карта в комплекте | Network-MS+ | PXGX | - | INDRELAY-MS | EMP001 | - | -
93PS-15(20)-20-CM-6 | ИБП серии 93PS, мощность 15кВА/15кВт, 3 фазы вход/выход, статический байпас 20кВт, с одним силовым модулем 20кВт, без возможности установки батарейных модулей, сетевая (SNMP/Web) карта в комплекте | Network-MS+ | PXGX | - | INDRELAY-MS | EMP001 | - | -
93PS-15(20)-20-CM-MBS-6 | ИБП серии 93PS, мощность 15кВА/15кВт, 3 фазы вход/выход, статический байпас 20кВт, с одним силовым модулем 20кВт, без возможности установки батарейных модулей, с сервисным байпасом, сетевая (SNMP/Web) карта в комплекте | Network-MS+ | PXGX | - | INDRELAY-MS | EMP001 | - | -
93PS-20(20)-20-CM-6 | ИБП серии 93PS, мощность 20кВА/20кВт, 3 фазы вход/выход, статический байпас 20кВт, с одним силовым модулем 20кВт, без возможности установки батарейных модулей, сетевая (SNMP/Web) карта в комплекте | Network-MS+ | PXGX | - | INDRELAY-MS | EMP001 | - | -
93PS-20(20)-20-CM-MBS-6 | ИБП серии 93PS, мощность 20кВА/20кВт, 3 фазы вход/выход, статический байпас 20кВт, с одним силовым модулем 20кВт, без возможности установки батарейных модулей, с сервисным байпасом, сетевая (SNMP/Web) карта в комплекте | Network-MS+ | PXGX | - | INDRELAY-MS | EMP001 | - | -
93PS-8(20)-15-0-6 | ИБП серии 93PS, мощность 8кВА/8кВт, 3 фазы вход/выход, статический байпас 20кВт, с одним силовым модулем (до 15кВт), без внутренних батарей, с возможностью их установки, сетевая (SNMP/Web) карта в комплекте | Network-MS+ | PXGX | - | INDRELAY-MS | EMP001 | - | -
93PS-8(20)-15-1x7Ah-LL-6 | ИБП серии 93PS, мощность 8кВА/8кВт, 3 фазы вход/выход, статический байпас 20кВт, с одним силовым модулем (до 15кВт), с 1 линейкой внутренних батарей (32 шт, 12V 7Ah), увеличенного срока службы, сетевая (SNMP/Web) карта в комплекте | Network-MS+ | PXGX | - | INDRELAY-MS | EMP001 |  | 7
93PS-8(20)-15-2x7Ah-LL-6 | ИБП серии 93PS, мощность 8кВА/8кВт, 3 фазы вход/выход, статический байпас 20кВт, с одним силовым модулем (до 15кВт), с 2 линейками внутренних батарей (64 шт, 12V 7Ah), увеличенного срока службы, сетевая (SNMP/Web) карта в комплекте | Network-MS+ | PXGX | - | INDRELAY-MS | EMP001 |  | 21
93PS-8(20)-15-1x9Ah-6 | ИБП серии 93PS, мощность 8кВА/8кВт, 3 фазы вход/выход, статический байпас 20кВт, с одним силовым модулем (до 15кВт), с 1 линейкой внутренних батарей (32 шт, 12V 9Ah), сетевая (SNMP/Web) карта в комплекте | Network-MS+ | PXGX | - | INDRELAY-MS | EMP001 |  | 13
93PS-8(20)-15-2x9Ah-6 | ИБП серии 93PS, мощность 8кВА/8кВт, 3 фазы вход/выход, статический байпас 20кВт, с одним силовым модулем (до 15кВт), с 2 линейками внутренних батарей (64 шт, 12V 9Ah), сетевая (SNMP/Web) карта в комплекте | Network-MS+ | PXGX | - | INDRELAY-MS | EMP001 |  | 32
93PS-8(20)-15-0-MBS-6 | ИБП серии 93PS, мощность 8кВА/8кВт, 3 фазы вход/выход, статический байпас 20кВт, с одним силовым модулем (до 15кВт), без внутренних батарей, с возможностью их установки, с сервисным байпасом, сетевая (SNMP/Web) карта в комплекте | Network-MS+ | PXGX | - | INDRELAY-MS | EMP001 | - | -
93PS-8(20)-15-1x7Ah-LL-MBS-6 | ИБП серии 93PS, мощность 8кВА/8кВт, 3 фазы вход/выход, статический байпас 20кВт, с одним силовым модулем (до 15кВт), с 1 линейкой внутренних батарей (32 шт, 12V 7Ah), увеличенного срока службы, с сервисным байпасом, сетевая (SNMP/Web) карта в комплекте | Network-MS+ | PXGX | - | INDRELAY-MS | EMP001 |  | 7
93PS-8(20)-15-2x7Ah-LL-MBS-6 | ИБП серии 93PS, мощность 8кВА/8кВт, 3 фазы вход/выход, статический байпас 20кВт, с одним силовым модулем (до 15кВт), с 2 линейками внутренних батарей (64 шт, 12V 7Ah), увеличенного срока службы, с сервисным байпасом, сетевая (SNMP/Web) карта в комплекте | Network-MS+ | PXGX | - | INDRELAY-MS | EMP001 |  | 21
93PS-8(20)-15-1x9Ah-MBS-6 | ИБП серии 93PS, мощность 8кВА/8кВт, 3 фазы вход/выход, статический байпас 20кВт, с одним силовым модулем (до 15кВт), с 1 линейкой внутренних батарей (32 шт, 12V 9Ah), с сервисным байпасом, сетевая (SNMP/Web) карта в комплекте | Network-MS+ | PXGX | - | INDRELAY-MS | EMP001 |  | 13
93PS-8(20)-15-2x9Ah-MBS-6 | ИБП серии 93PS, мощность 8кВА/8кВт, 3 фазы вход/выход, статический байпас 20кВт, с одним силовым модулем (до 15кВт), с 2 линейками внутренних батарей (64 шт, 12V 9Ah), с сервисным байпасом, сетевая (SNMP/Web) карта в комплекте | Network-MS+ | PXGX | - | INDRELAY-MS | EMP001 |  | 32
93PS-10(20)-15-0-6 | ИБП серии 93PS, мощность 10кВА/10кВт, 3 фазы вход/выход, статический байпас 20кВт, с одним силовым модулем (до 15кВт), без внутренних батарей, с возможностью их установки, сетевая (SNMP/Web) карта в комплекте | Network-MS+ | PXGX | - | INDRELAY-MS | EMP001 | - | -
93PS-10(20)-15-2x7Ah-LL-6 | ИБП серии 93PS, мощность 10кВА/10кВт, 3 фазы вход/выход, статический байпас 20кВт, с одним силовым модулем (до 15кВт), с 2 линейками внутренних батарей (64 шт, 12V 7Ah), увеличенного срока службы, сетевая (SNMP/Web) карта в комплекте | Network-MS+ | PXGX | - | INDRELAY-MS | EMP001 |  | 21
93PS-10(20)-15-1x9Ah-6 | ИБП серии 93PS, мощность 10кВА/10кВт, 3 фазы вход/выход, статический байпас 20кВт, с одним силовым модулем (до 15кВт), с 1 линейкой внутренних батарей (96 шт, 12V 9Ah), сетевая (SNMP/Web) карта в комплекте | Network-MS+ | PXGX | - | INDRELAY-MS | EMP001 |  | 10
93PS-10(20)-15-2x9Ah-6 | ИБП серии 93PS, мощность 10кВА/10кВт, 3 фазы вход/выход, статический байпас 20кВт, с одним силовым модулем (до 15кВт), с 2 линейками внутренних батарей (64 шт, 12V 9Ah), сетевая (SNMP/Web) карта в комплекте | Network-MS+ | PXGX | - | INDRELAY-MS | EMP001 |  | 25
93PS-10(20)-15-0-MBS-6 | ИБП серии 93PS, мощность 10кВА/10кВт, 3 фазы вход/выход, статический байпас 20кВт, с одним силовым модулем (до 15кВт), без внутренних батарей, с возможностью их установки, с сервисным байпасом, сетевая (SNMP/Web) карта в комплекте | Network-MS+ | PXGX | - | INDRELAY-MS | EMP001 | - | -
93PS-10(20)-15-2x7Ah-LL-MBS-6 | ИБП серии 93PS, мощность 10кВА/10кВт, 3 фазы вход/выход, статический байпас 20кВт, с одним силовым модулем (до 15кВт), с 2 линейками внутренних батарей (64 шт, 12V 7Ah), увеличенного срока службы, с сервисным байпасом, сетевая (SNMP/Web) карта в комплекте | Network-MS+ | PXGX | - | INDRELAY-MS | EMP001 |  | 21
93PS-10(20)-15-1x9Ah-MBS-6 | ИБП серии 93PS, мощность 10кВА/10кВт, 3 фазы вход/выход, статический байпас 20кВт, с одним силовым модулем (до 15кВт), с 1 линейкой внутренних батарей (96 шт, 12V 9Ah), с сервисным байпасом, сетевая (SNMP/Web) карта в комплекте | Network-MS+ | PXGX | - | INDRELAY-MS | EMP001 |  | 10
93PS-10(20)-15-2x9Ah-MBS-6 | ИБП серии 93PS, мощность 10кВА/10кВт, 3 фазы вход/выход, статический байпас 20кВт, с одним силовым модулем (до 15кВт), с 2 линейками внутренних батарей (64 шт, 12V 9Ah), с сервисным байпасом, сетевая (SNMP/Web) карта в комплекте | Network-MS+ | PXGX | - | INDRELAY-MS | EMP001 |  | 25
93PS-15(20)-15-0-6 | ИБП серии 93PS, мощность 15кВА/15кВт, 3 фазы вход/выход, статический байпас 20кВт, с одним силовым модулем (до 15кВт), без внутренних батарей, с возможностью их установки, сетевая (SNMP/Web) карта в комплекте | Network-MS+ | PXGX | - | INDRELAY-MS | EMP001 | - | -
93PS-15(20)-15-2x7Ah-LL-6 | ИБП серии 93PS, мощность 15кВА/15кВт, 3 фазы вход/выход, статический байпас 20кВт, с одним силовым модулем (до 15кВт), с 2 линейками внутренних батарей (64 шт, 12V 7Ah), увеличенного срока службы, сетевая (SNMP/Web) карта в комплекте | Network-MS+ | PXGX | - | INDRELAY-MS | EMP001 |  | 11
93PS-15(20)-15-2x9Ah-6 | ИБП серии 93PS, мощность 15кВА/15кВт, 3 фазы вход/выход, статический байпас 20кВт, с одним силовым модулем (до 15кВт), с 2 линейками внутренних батарей (64 шт, 12V 9Ah), сетевая (SNMP/Web) карта в комплекте | Network-MS+ | PXGX | - | INDRELAY-MS | EMP001 |  | 15
93PS-15(20)-15-0-MBS-6 | ИБП серии 93PS, мощность 15кВА/15кВт, 3 фазы вход/выход, статический байпас 20кВт, с одним силовым модулем (до 15кВт), без внутренних батарей, с возможностью их установки, с сервисным байпасом, сетевая (SNMP/Web) карта в комплекте | Network-MS+ | PXGX | - | INDRELAY-MS | EMP001 | - | -
93PS-15(20)-15-2x7Ah-LL-MBS-6 | ИБП серии 93PS, мощность 15кВА/15кВт, 3 фазы вход/выход, статический байпас 20кВт, с одним силовым модулем (до 15кВт), с 2 линейками внутренних батарей (64 шт, 12V 7Ah), увеличенного срока службы, с сервисным байпасом, сетевая (SNMP/Web) карта в комплекте | Network-MS+ | PXGX | - | INDRELAY-MS | EMP001 |  | 11
93PS-15(20)-15-2x9Ah-MBS-6 | ИБП серии 93PS, мощность 15кВА/15кВт, 3 фазы вход/выход, статический байпас 20кВт, с одним силовым модулем (до 15кВт), с 2 линейками внутренних батарей (64 шт, 12V 9Ah), с сервисным байпасом, сетевая (SNMP/Web) карта в комплекте | Network-MS+ | PXGX | - | INDRELAY-MS | EMP001 |  | 15
93PS-8(20)-15-CM-6 | ИБП серии 93PS, мощность 8кВА/8кВт, 3 фазы вход/выход, статический байпас 20кВт, с одним силовым модулем (до 15кВт), без внутренних батарей, сетевая (SNMP/Web) карта в комплекте | Network-MS+ | PXGX | - | INDRELAY-MS | EMP001 | - | -
93PS-8(20)-15-CM-MBS-6 | ИБП серии 93PS, мощность 8кВА/8кВт, 3 фазы вход/выход, статический байпас 20кВт, с одним силовым модулем (до 15кВт), без внутренних батарей, с сервисным байпасом, сетевая (SNMP/Web) карта в комплекте | Network-MS+ | PXGX | - | INDRELAY-MS | EMP001 | - | -
93PS-10(20)-15-CM-6 | ИБП серии 93PS, мощность 10кВА/10кВт, 3 фазы вход/выход, статический байпас 20кВт, с одним силовым модулем (до 15кВт), без внутренних батарей, сетевая (SNMP/Web) карта в комплекте | Network-MS+ | PXGX | - | INDRELAY-MS | EMP001 | - | -
93PS-10(20)-15-CM-MBS-6 | ИБП серии 93PS, мощность 10кВА/10кВт, 3 фазы вход/выход, статический байпас 20кВт, с одним силовым модулем (до 15кВт), без внутренних батарей, с сервисным байпасом, сетевая (SNMP/Web) карта в комплекте | Network-MS+ | PXGX | - | INDRELAY-MS | EMP001 | - | -
93PS-15(20)-15-CM-6 | ИБП серии 93PS, мощность 15кВА/15кВт, 3 фазы вход/выход, статический байпас 20кВт, с одним силовым модулем (до 15кВт), без внутренних батарей, сетевая (SNMP/Web) карта в комплекте | Network-MS+ | PXGX | - | INDRELAY-MS | EMP001 | - | -
93PS-15(20)-15-CM-MBS-6 | ИБП серии 93PS, мощность 15кВА/15кВт, 3 фазы вход/выход, статический байпас 20кВт, с одним силовым модулем (до 15кВт), без внутренних батарей, с сервисным байпасом, сетевая (SNMP/Web) карта в комплекте | Network-MS+ | PXGX | - | INDRELAY-MS | EMP001 | - | -
93PS-8(20)-20-1x9Ah-LL-6 | ИБП серии 93PS, мощность 8кВА/8кВт, 3 фазы вход/выход, статический байпас 20кВт, с одним силовым модулем, с 1 линейкой внутренних батарей (32 шт, 12V 9Ah) с увеличенным сроком службы, сетевая (SNMP/Web) карта в комплекте | Network-MS+ | PXGX | - | INDRELAY-MS | EMP001 |  | 13
93PS-8(20)-20-2x9Ah-LL-6 | ИБП серии 93PS, мощность 8кВА/8кВт, 3 фазы вход/выход, статический байпас 20кВт, с одним силовым модулем, с 2 линейками внутренних батарей (64 шт, 12V 9Ah) с увеличенным сроком службы, сетевая (SNMP/Web) карта в комплекте | Network-MS+ | PXGX | - | INDRELAY-MS | EMP001 |  | 32
93PS-8(20)-20-1x9Ah-LL-MBS-6 | ИБП серии 93PS, мощность 8кВА/8кВт, 3 фазы вход/выход, статический байпас 20кВт, с одним силовым модулем, с 1 линейкой внутренних батарей (32 шт, 12V 9Ah) с увеличенным сроком службы, с сервисным байпасом, сетевая (SNMP/Web) карта в комплекте | Network-MS+ | PXGX | - | INDRELAY-MS | EMP001 |  | 13
93PS-8(20)-20-2x9Ah-LL-MBS-6 | ИБП серии 93PS, мощность 8кВА/8кВт, 3 фазы вход/выход, статический байпас 20кВт, с одним силовым модулем, с 2 линейками внутренних батарей (64 шт, 12V 9Ah) с увеличенным сроком службы, с сервисным байпасом, сетевая (SNMP/Web) карта в комплекте | Network-MS+ | PXGX | - | INDRELAY-MS | EMP001 |  | 32
93PS-10(20)-20-1x9Ah-LL-6 | ИБП серии 93PS, мощность 10кВА/10кВт, 3 фазы вход/выход, статический байпас 20кВт, с одним силовым модулем, с 1 линейкой внутренних батарей (32 шт, 12V 9Ah) с увеличенным сроком службы, сетевая (SNMP/Web) карта в комплекте | Network-MS+ | PXGX | - | INDRELAY-MS | EMP001 |  | 10
93PS-10(20)-20-2x9Ah-LL-6 | ИБП серии 93PS, мощность 10кВА/10кВт, 3 фазы вход/выход, статический байпас 20кВт, с одним силовым модулем, с 2 линейками внутренних батарей (64 шт, 12V 9Ah) с увеличенным сроком службы, сетевая (SNMP/Web) карта в комплекте | Network-MS+ | PXGX | - | INDRELAY-MS | EMP001 |  | 25
93PS-10(20)-20-1x9Ah-LL-MBS-6 | ИБП серии 93PS, мощность 10кВА/10кВт, 3 фазы вход/выход, статический байпас 20кВт, с одним силовым модулем, с 1 линейкой внутренних батарей (32 шт, 12V 9Ah) с увеличенным сроком службы, с сервисным байпасом, сетевая (SNMP/Web) карта в комплекте | Network-MS+ | PXGX | - | INDRELAY-MS | EMP001 |  | 10
93PS-10(20)-20-2x9Ah-LL-MBS-6 | ИБП серии 93PS, мощность 10кВА/10кВт, 3 фазы вход/выход, статический байпас 20кВт, с одним силовым модулем, с 2 линейками внутренних батарей (64 шт, 12V 9Ah) с увеличенным сроком службы, с сервисным байпасом, сетевая (SNMP/Web) карта в комплекте | Network-MS+ | PXGX | - | INDRELAY-MS | EMP001 |  | 25
93PS-15(20)-20-2x9Ah-LL-6 | ИБП серии 93PS, мощность 15кВА/15кВт, 3 фазы вход/выход, статический байпас 20кВт, с одним силовым модулем, с 1 линейкой внутренних батарей (32 шт, 12V 9Ah) с увеличенным сроком службы, сетевая (SNMP/Web) карта в комплекте | Network-MS+ | PXGX | - | INDRELAY-MS | EMP001 |  | 15
93PS-15(20)-20-2x9Ah-LL-MBS-6 | ИБП серии 93PS, мощность 15кВА/15кВт, 3 фазы вход/выход, статический байпас 20кВт, с одним силовым модулем, с 2 линейками внутренних батарей (64 шт, 12V 9Ah) с увеличенным сроком службы, сетевая (SNMP/Web) карта в комплекте | Network-MS+ | PXGX | - | INDRELAY-MS | EMP001 |  | 15
93PS-20(20)-20-2x9Ah-LL-6 | ИБП серии 93PS, мощность 15кВА/15кВт, 3 фазы вход/выход, статический байпас 20кВт, с одним силовым модулем, с 1 линейкой внутренних батарей (32 шт, 12V 9Ah) с увеличенным сроком службы, с сервисным байпасом, сетевая (SNMP/Web) карта в комплекте | Network-MS+ | PXGX | - | INDRELAY-MS | EMP001 |  | 10
93PS-20(20)-20-2x9Ah-LL-MBS-6 | ИБП серии 93PS, мощность 15кВА/15кВт, 3 фазы вход/выход, статический байпас 20кВт, с одним силовым модулем, с 2 линейками внутренних батарей (64 шт, 12V 9Ah) с увеличенным сроком службы, с сервисным байпасом, сетевая (SNMP/Web) карта в комплекте | Network-MS+ | PXGX | - | INDRELAY-MS | EMP001 |  | 10
93PS-8(20)-15-1x9Ah-LL-6 | ИБП серии 93PS, мощность 8кВА/8кВт, 3 фазы вход/выход, статический байпас 20кВт, с одним силовым модулем (15кВт), с 1 линейкой внутренних батарей (32 шт, 12V 9Ah) с увеличенным сроком службы, сетевая (SNMP/Web) карта в комплекте | Network-MS+ | PXGX | - | INDRELAY-MS | EMP001 |  | 13
93PS-8(20)-15-2x9Ah-LL-6 | ИБП серии 93PS, мощность 8кВА/8кВт, 3 фазы вход/выход, статический байпас 20кВт, с одним силовым модулем (15кВт), с 2 линейками внутренних батарей (64 шт, 12V 9Ah) с увеличенным сроком службы, сетевая (SNMP/Web) карта в комплекте | Network-MS+ | PXGX | - | INDRELAY-MS | EMP001 |  | 32
93PS-8(20)-15-1x9Ah-LL-MBS-6 | ИБП серии 93PS, мощность 8кВА/8кВт, 3 фазы вход/выход, статический байпас 20кВт, с одним силовым модулем (15кВт), с 1 линейкой внутренних батарей (32 шт, 12V 9Ah) с увеличенным сроком службы, с сервисным байпасом, сетевая (SNMP/Web) карта в комплекте | Network-MS+ | PXGX | - | INDRELAY-MS | EMP001 |  | 13
93PS-8(20)-15-2x9Ah-LL-MBS-6 | ИБП серии 93PS, мощность 8кВА/8кВт, 3 фазы вход/выход, статический байпас 20кВт, с одним силовым модулем (15кВт), с 2 линейками внутренних батарей (64 шт, 12V 9Ah) с увеличенным сроком службы, с сервисным байпасом, сетевая (SNMP/Web) карта в комплекте | Network-MS+ | PXGX | - | INDRELAY-MS | EMP001 |  | 32
93PS-10(20)-15-1x9Ah-LL-6 | ИБП серии 93PS, мощность 10кВА/10кВт, 3 фазы вход/выход, статический байпас 20кВт, с одним силовым модулем (15кВт), с 1 линейкой внутренних батарей (32 шт, 12V 9Ah) с увеличенным сроком службы, сетевая (SNMP/Web) карта в комплекте | Network-MS+ | PXGX | - | INDRELAY-MS | EMP001 |  | 10
93PS-10(20)-15-2x9Ah-LL-6 | ИБП серии 93PS, мощность 10кВА/10кВт, 3 фазы вход/выход, статический байпас 20кВт, с одним силовым модулем (15кВт), с 2 линейками внутренних батарей (64 шт, 12V 9Ah) с увеличенным сроком службы, сетевая (SNMP/Web) карта в комплекте | Network-MS+ | PXGX | - | INDRELAY-MS | EMP001 |  | 25
93PS-10(20)-15-1x9Ah-LL-MBS-6 | ИБП серии 93PS, мощность 10кВА/10кВт, 3 фазы вход/выход, статический байпас 20кВт, с одним силовым модулем (15кВт), с 1 линейкой внутренних батарей (32 шт, 12V 9Ah) с увеличенным сроком службы, с сервисным байпасом, сетевая (SNMP/Web) карта в комплекте | Network-MS+ | PXGX | - | INDRELAY-MS | EMP001 |  | 10
93PS-10(20)-15-2x9Ah-LL-MBS-6 | ИБП серии 93PS, мощность 10кВА/10кВт, 3 фазы вход/выход, статический байпас 20кВт, с одним силовым модулем (15кВт), с 2 линейками внутренних батарей (64 шт, 12V 9Ah) с увеличенным сроком службы, с сервисным байпасом, сетевая (SNMP/Web) карта в комплекте | Network-MS+ | PXGX | - | INDRELAY-MS | EMP001 |  | 25
93PS-15(20)-15-2x9Ah-LL-6 | ИБП серии 93PS, мощность 15кВА/15кВт, 3 фазы вход/выход, статический байпас 20кВт, с одним силовым модулем (15кВт), с 2 линейками внутренних батарей (64 шт, 12V 9Ah) с увеличенным сроком службы, сетевая (SNMP/Web) карта в комплекте | Network-MS+ | PXGX | - | INDRELAY-MS | EMP001 |  | 15
93PS-15(20)-15-2x9Ah-LL-MBS-6 | ИБП серии 93PS, мощность 15кВА/15кВт, 3 фазы вход/выход, статический байпас 20кВт, с одним силовым модулем (15кВт), с 2 линейками внутренних батарей (64 шт, 12V 9Ah) с увеличенным сроком службы, с сервисным байпасом, сетевая (SNMP/Web) карта в комплекте | Network-MS+ | PXGX | - | INDRELAY-MS | EMP001 |  | 15
KIT 93PS-20 SINGLE FEED | Комплект для подключения ИБП серии 93PS 8-20 кВА (в малом корпусе), с общим вводом выпрямителя и байпаса. | - | - | - | - | - | - | -
9155-10-S-6-32x7Ah | ИБП серии 9155, мощность 10 кВа/9 кВт; 1 фаза вход/выход; с внутренними стандартными батареями; 1 линейка из 32 штук ёмкостью 7А*ч, время автономной работы 6 минут (полная мощность, нагрузка с pf=0,7) сетевая (SNMP/Web) карта в комплекте | ConnectUPS-X Web/SNMP card | PXGX | X-Slot ModBus RTU Card | X-Slot Relay Card | EMP001 | 6
9155-10-S-6-32x7Ah-MBS | ИБП серии 9155, мощность 10 кВа/9 кВт; 1 фаза вход/выход; с внутренними стандартными батареями; 1 линейка из 32 штук ёмкостью 7А*ч, время автономной работы 6 минут (полная мощность, нагрузка с pf=0,7); с сервисным байпасом сетевая (SNMP/Web) карта в комплекте | ConnectUPS-X Web/SNMP card | PXGX | X-Slot ModBus RTU Card | X-Slot Relay Card | EMP001 | 6
9155-10-N-6-32x7Ah | ИБП серии 9155, мощность 10 кВа/9 кВт; 3 фазы вход/1 фаза выход; с внутренними стандартными батареями; 1 линейка из 32 штук ёмкостью 7А*ч, время автономной работы 6 минут (полная мощность, нагрузка с pf=0,7) сетевая (SNMP/Web) карта в комплекте | ConnectUPS-X Web/SNMP card | PXGX | X-Slot ModBus RTU Card | X-Slot Relay Card | EMP001 | 6
9155-10-N-6-32x7Ah-MBS | ИБП серии 9155, мощность 10 кВа/9 кВт; 3 фазы вход/1 фаза выход; с внутренними стандартными батареями; 1 линейка из 32 штук ёмкостью 7А*ч, время автономной работы 6 минут (полная мощность, нагрузка с pf=0,7); с сервисным байпасом сетевая (SNMP/Web) карта в комплекте | ConnectUPS-X Web/SNMP card | PXGX | X-Slot ModBus RTU Card | X-Slot Relay Card | EMP001 | 6
9155-8-N-0-32x0Ah | ИБП серии 9155, мощность 8 кВа/7,2 кВт; 3 фазы вход/1 фаза выход; без батарей, с возможностью установки 1 линейки из 32 штук | ConnectUPS-X Web/SNMP card | PXGX | X-Slot ModBus RTU Card | X-Slot Relay Card | EMP001 | - | -
9155-8-N-0-64x0Ah | ИБП серии 9155, мощность 8 кВа/7,2 кВт; 3 фазы вход/1 фаза выход; без батарей, с возможностью установки 2 линеек из 32 штук, | ConnectUPS-X Web/SNMP card | PXGX | X-Slot ModBus RTU Card | X-Slot Relay Card | EMP001 | - | -
9155-10-N-0-32x0Ah | ИБП серии 9155, мощность 10 кВа/9 кВт; 3 фазы вход/1 фаза выход; без батарей, с возможностью установки 1 линейки из 32 штук | ConnectUPS-X Web/SNMP card | PXGX | X-Slot ModBus RTU Card | X-Slot Relay Card | EMP001 | - | -
9155-10-N-0-64x0Ah | ИБП серии 9155, мощность 10 кВа/9 кВт; 3 фазы вход/1 фаза выход; без батарей, с возможностью установки 2 линеек из 32 штук сетевая (SNMP/Web) карта в комплекте | ConnectUPS-X Web/SNMP card | PXGX | X-Slot ModBus RTU Card | X-Slot Relay Card | EMP001 | - | -
9155-12-N-0-32x0Ah | ИБП серии 9155, мощность 12 кВа/10,8 кВт; 3 фазы вход/1 фаза выход; без батарей, с возможностью установки 1 линейки из 32 штук | ConnectUPS-X Web/SNMP card | PXGX | X-Slot ModBus RTU Card | X-Slot Relay Card | EMP001 | - | -
9155-12-N-0-64x0Ah | ИБП серии 9155, мощность 12 кВа/10,8 кВт; 3 фазы вход/1 фаза выход; без батарей, с возможностью установки 2 линеек из 32 штук сетевая (SNMP/Web) карта в комплекте | ConnectUPS-X Web/SNMP card | PXGX | X-Slot ModBus RTU Card | X-Slot Relay Card | EMP001 | - | -
9155-15-N-0-32x0Ah | ИБП серии 9155, мощность 15 кВа/13,5 кВт; 3 фазы вход/1 фаза выход; без батарей, с возможностью установки 1 линейки из 32 штук | ConnectUPS-X Web/SNMP card | PXGX | X-Slot ModBus RTU Card | X-Slot Relay Card | EMP001 | - | -
9155-15-N-0-64x0Ah | ИБП серии 9155, мощность 15 кВа/13,5 кВт; 3 фазы вход/1 фаза выход; без батарей, с возможностью установки 2 линеек из 32 штук сетевая (SNMP/Web) карта в комплекте | ConnectUPS-X Web/SNMP card | PXGX | X-Slot ModBus RTU Card | X-Slot Relay Card | EMP001 | - | -
9155-8-NC-0 | ИБП серии 9155, мощность 8 кВа/7,2 кВт; 3 фазы вход/1 фаза выход; без батарейного модуля | ConnectUPS-X Web/SNMP card | PXGX | X-Slot ModBus RTU Card | X-Slot Relay Card | EMP001 | - | -
9155-10-NC-0 | ИБП серии 9155, мощность 10 кВа/9 кВт; 3 фазы вход/1 фаза выход; без батарейного модуля | ConnectUPS-X Web/SNMP card | PXGX | X-Slot ModBus RTU Card | X-Slot Relay Card | EMP001 | - | -
9155-12-NC-0 | ИБП серии 9155, мощность 12 кВа/10,8 кВт; 3 фазы вход/1 фаза выход; без батарейного модуля | ConnectUPS-X Web/SNMP card | PXGX | X-Slot ModBus RTU Card | X-Slot Relay Card | EMP001 | - | -
9155-15-NC-0 | ИБП серии 9155, мощность 15 кВа/13,5 кВт; 3 фазы вход/1 фаза выход; без батарейного модуля | ConnectUPS-X Web/SNMP card | PXGX | X-Slot ModBus RTU Card | X-Slot Relay Card | EMP001 | - | -
9155-8-N-10-32x7Ah | ИБП серии 9155, мощность 8 кВа/7,2 кВт; 3 фазы вход/1 фаза выход; с внутренними стандартными батареями; 1 линейка из 32 штук ёмкостью 7А*ч, время автономной работы 10 минут (полная мощность, нагрузка с pf=0,7) | ConnectUPS-X Web/SNMP card | PXGX | X-Slot ModBus RTU Card | X-Slot Relay Card | EMP001 | 10
9155-8-N-15-32x9Ah | ИБП серии 9155, мощность 8 кВа/7,2 кВт; 3 фазы вход/1 фаза выход; с внутренними стандартными батареями; 1 линейка из 32 штук ёмкостью 9А*ч, время автономной работы 15 минут (полная мощность, нагрузка с pf=0,7) | ConnectUPS-X Web/SNMP card | PXGX | X-Slot ModBus RTU Card | X-Slot Relay Card | EMP001 | 15
9155-8-N-28-64x7Ah | ИБП серии 9155, мощность 8 кВа/7,2 кВт; 3 фазы вход/1 фаза выход; с внутренними стандартными батареями; 2 линейки по 32 штуки ёмкостью 7А*ч, время автономной работы 28 минут (полная мощность, нагрузка с pf=0,7) | ConnectUPS-X Web/SNMP card | PXGX | X-Slot ModBus RTU Card | X-Slot Relay Card | EMP001 | 28
9155-8-N-33-64x9Ah | ИБП серии 9155, мощность 8 кВа/7,2 кВт; 3 фазы вход/1 фаза выход; с внутренними стандартными батареями; 2 линейки по 32 штуки ёмкостью 9А*ч, время автономной работы 33 минуты (полная мощность, нагрузка с pf=0,7) | ConnectUPS-X Web/SNMP card | PXGX | X-Slot ModBus RTU Card | X-Slot Relay Card | EMP001 | 33
9155-10-N-10-32x9Ah | ИБП серии 9155, мощность 10 кВа/9 кВт; 3 фазы вход/1 фаза выход; с внутренними стандартными батареями; 1 линейка из 32 штук ёмкостью 9А*ч, время автономной работы 10 минут (полная мощность, нагрузка с pf=0,7) | ConnectUPS-X Web/SNMP card | PXGX | X-Slot ModBus RTU Card | X-Slot Relay Card | EMP001 | 10
9155-10-N-20-64x7Ah | ИБП серии 9155, мощность 10 кВа/9 кВт; 3 фазы вход/1 фаза выход; с внутренними стандартными батареями; 2 линейки по 32 штуки ёмкостью 7А*ч, время автономной работы 20 минут (полная мощность, нагрузка с pf=0,7) сетевая (SNMP/Web) карта в комплекте | ConnectUPS-X Web/SNMP card | PXGX | X-Slot ModBus RTU Card | X-Slot Relay Card | EMP001 | 20
9155-10-N-25-64x9Ah | ИБП серии 9155, мощность 10 кВа/9 кВт; 3 фазы вход/1 фаза выход; с внутренними стандартными батареями; 2 линейки по 32 штуки ёмкостью 9А*ч, время автономной работы 25 минут (полная мощность, нагрузка с pf=0,7) сетевая (SNMP/Web) карта в комплекте | ConnectUPS-X Web/SNMP card | PXGX | X-Slot ModBus RTU Card | X-Slot Relay Card | EMP001 | 25
9155-12-N-8-32x9Ah | ИБП серии 9155, мощность 12 кВа/10,8 кВт; 3 фазы вход/1 фаза выход; с внутренними стандартными батареями; 1 линейка из 32 штук ёмкостью 9А*ч, время автономной работы 8 минут (полная мощность, нагрузка с pf=0,7) | ConnectUPS-X Web/SNMP card | PXGX | X-Slot ModBus RTU Card | X-Slot Relay Card | EMP001 | 8
9155-12-N-15-64x7Ah | ИБП серии 9155, мощность 12 кВа/10,8 кВт; 3 фазы вход/1 фаза выход; с внутренними стандартными батареями; 2 линейки по 32 штуки ёмкостью 7А*ч, время автономной работы 15 минут (полная мощность, нагрузка с pf=0,7) сетевая (SNMP/Web) карта в комплекте | ConnectUPS-X Web/SNMP card | PXGX | X-Slot ModBus RTU Card | X-Slot Relay Card | EMP001 | 15
9155-12-N-20-64x9Ah | ИБП серии 9155, мощность 12 кВа/10,8 кВт; 3 фазы вход/1 фаза выход; с внутренними стандартными батареями; 2 линейки по 32 штуки ёмкостью 9А*ч, время автономной работы 20 минут (полная мощность, нагрузка с pf=0,7) сетевая (SNMP/Web) карта в комплекте | ConnectUPS-X Web/SNMP card | PXGX | X-Slot ModBus RTU Card | X-Slot Relay Card | EMP001 | 20
9155-15-N-5-32x9Ah | ИБП серии 9155, мощность 15 кВа/13,5 кВт; 3 фазы вход/1 фаза выход; с внутренними стандартными батареями; 1 линейка из 32 штук ёмкостью 9А*ч, время автономной работы 5 минут (полная мощность, нагрузка с pf=0,7) | ConnectUPS-X Web/SNMP card | PXGX | X-Slot ModBus RTU Card | X-Slot Relay Card | EMP001 | 5
9155-15-N-10-64x7Ah | ИБП серии 9155, мощность 15 кВа/13,5 кВт; 3 фазы вход/1 фаза выход; с внутренними стандартными батареями; 2 линейки по 32 штуки ёмкостью 7А*ч, время автономной работы 10 минут (полная мощность, нагрузка с pf=0,7) сетевая (SNMP/Web) карта в комплекте | ConnectUPS-X Web/SNMP card | PXGX | X-Slot ModBus RTU Card | X-Slot Relay Card | EMP001 | 10
9155-15-N-15-64x9Ah | ИБП серии 9155, мощность 15 кВа/13,5 кВт; 3 фазы вход/1 фаза выход; с внутренними стандартными батареями; 2 линейки по 32 штуки ёмкостью 9А*ч, время автономной работы 15 минут (полная мощность, нагрузка с pf=0,7) сетевая (SNMP/Web) карта в комплекте | ConnectUPS-X Web/SNMP card | PXGX | X-Slot ModBus RTU Card | X-Slot Relay Card | EMP001 | 15
9155-8-NL-10-32x7Ah | ИБП серии 9155, мощность 8 кВа/7,2 кВт; 3 фазы вход/1 фаза выход; с внутренними батареями с удлинённым сроком службы; 1 линейка из 32 штук ёмкостью 7А*ч, время автономной работы 10 минут (полная мощность, нагрузка с pf=0,7) | ConnectUPS-X Web/SNMP card | PXGX | X-Slot ModBus RTU Card | X-Slot Relay Card | EMP001 | 10
9155-8-NL-28-64x7Ah | ИБП серии 9155, мощность 8 кВа/7,2 кВт; 3 фазы вход/1 фаза выход; с внутренними батареями с удлинённым сроком службы; 2 линейки по 32 штуки ёмкостью 7А*ч, время автономной работы 28 минут (полная мощность, нагрузка с pf=0,7) | ConnectUPS-X Web/SNMP card | PXGX | X-Slot ModBus RTU Card | X-Slot Relay Card | EMP001 | 28
9155-10-NL-6-32x7Ah | ИБП серии 9155, мощность 10 кВа/9 кВт; 3 фазы вход/1 фаза выход; с внутренними батареями с удлинённым сроком службы; 1 линейка из 32 штук ёмкостью 7А*ч, время автономной работы 6 минут (полная мощность, нагрузка с pf=0,7) сетевая (SNMP/Web) карта в комплекте | ConnectUPS-X Web/SNMP card | PXGX | X-Slot ModBus RTU Card | X-Slot Relay Card | EMP001 | 6
9155-10-NL-20-64x7Ah | ИБП серии 9155, мощность 10 кВа/9 кВт; 3 фазы вход/1 фаза выход; с внутренними батареями с удлинённым сроком службы; 2 линейки по 32 штуки ёмкостью 7А*ч, время автономной работы 20 минут (полная мощность, нагрузка с pf=0,7) сетевая (SNMP/Web) карта в комплекте | ConnectUPS-X Web/SNMP card | PXGX | X-Slot ModBus RTU Card | X-Slot Relay Card | EMP001 | 20
9155-12-NL-15-64x7Ah | ИБП серии 9155, мощность 12 кВа/10,8 кВт; 3 фазы вход/1 фаза выход; с внутренними батареями с удлинённым сроком службы; 2 линейки по 32 штуки ёмкостью 7А*ч, время автономной работы 15 минут (полная мощность, нагрузка с pf=0,7) сетевая (SNMP/Web) карта в комплекте | ConnectUPS-X Web/SNMP card | PXGX | X-Slot ModBus RTU Card | X-Slot Relay Card | EMP001 | 15
9155-15-NL-10-64x7Ah | ИБП серии 9155, мощность 15 кВа/13,5 кВт; 3 фазы вход/1 фаза выход; с внутренними батареями с удлинённым сроком службы; 2 линейки по 32 штуки ёмкостью 7А*ч, время автономной работы 10 минут (полная мощность, нагрузка с pf=0,7) сетевая (SNMP/Web) карта в комплекте | ConnectUPS-X Web/SNMP card | PXGX | X-Slot ModBus RTU Card | X-Slot Relay Card | EMP001 | 10
9155-8-NT-0-32x0Ah | ИБП серии 9155, мощность 8 кВа/7,2 кВт; 3 фазы вход/1 фаза выход; с выходным трансформатором; без батарей, с возможностью установки 1 линейки из 32 штук | ConnectUPS-X Web/SNMP card | PXGX | X-Slot ModBus RTU Card | X-Slot Relay Card | EMP001 | - | -
9155-8-NT-14-32x9Ah | ИБП серии 9155, мощность 8 кВа/7,2 кВт; 3 фазы вход/1 фаза выход; с выходным трансформатором; с внутренними стандартными батареями; 1 линейка из 32 штук ёмкостью 9А*ч, время автономной работы 14 минут (полная мощность, нагрузка с pf=0,7) | ConnectUPS-X Web/SNMP card | PXGX | X-Slot ModBus RTU Card | X-Slot Relay Card | EMP001 | 14
9155-10-NT-0-32x0Ah | ИБП серии 9155, мощность 10 кВа/9 кВт; 3 фазы вход/1 фаза выход; с выходным трансформатором; без батарей, с возможностью установки 1 линейки из 32 штук | ConnectUPS-X Web/SNMP card | PXGX | X-Slot ModBus RTU Card | X-Slot Relay Card | EMP001 | - | -
9155-10-NT-10-32x9Ah | ИБП серии 9155, мощность 10 кВа/9 кВт; 3 фазы вход/1 фаза выход; с выходным трансформатором; с внутренними стандартными батареями; 1 линейка из 32 штук ёмкостью 9А*ч, время автономной работы 10 минут (полная мощность, нагрузка с pf=0,7) | ConnectUPS-X Web/SNMP card | PXGX | X-Slot ModBus RTU Card | X-Slot Relay Card | EMP001 | 10
9155-12-NT-0-32x0Ah | ИБП серии 9155, мощность 12 кВа/10,8 кВт; 3 фазы вход/1 фаза выход; с выходным трансформатором; без батарей, с возможностью установки 1 линейки из 32 штук | ConnectUPS-X Web/SNMP card | PXGX | X-Slot ModBus RTU Card | X-Slot Relay Card | EMP001 | - | -
9155-12-NT-8-32x9Ah | ИБП серии 9155, мощность 12 кВа/10,8 кВт; 3 фазы вход/1 фаза выход; с выходным трансформатором; с внутренними стандартными батареями; 1 линейка из 32 штук ёмкостью 9А*ч, время автономной работы 8 минут (полная мощность, нагрузка с pf=0,7) | ConnectUPS-X Web/SNMP card | PXGX | X-Slot ModBus RTU Card | X-Slot Relay Card | EMP001 | 8
9155-15-NT-0-32x0Ah | ИБП серии 9155, мощность 15 кВа/13,5 кВт; 3 фазы вход/1 фаза выход; с выходным трансформатором; без батарей, с возможностью установки 1 линейки из 32 штук | ConnectUPS-X Web/SNMP card | PXGX | X-Slot ModBus RTU Card | X-Slot Relay Card | EMP001 | - | -
9155-15-NT-5-32x9Ah | ИБП серии 9155, мощность 15 кВа/13,5 кВт; 3 фазы вход/1 фаза выход; с выходным трансформатором; с внутренними стандартными батареями; 1 линейка из 32 штук ёмкостью 9А*ч, время автономной работы 5 минут (полная мощность, нагрузка с pf=0,7) | ConnectUPS-X Web/SNMP card | PXGX | X-Slot ModBus RTU Card | X-Slot Relay Card | EMP001 | 5
9155-8-N-10-32x7Ah-MBS | ИБП серии 9155, мощность 8 кВа/7,2 кВт; 3 фазы вход/1 фаза выход; с внутренними стандартными батареями; 1 линейка из 32 штук ёмкостью 7А*ч, время автономной работы 10 минут (полная мощность, нагрузка с pf=0,7); с сервисным байпасом | ConnectUPS-X Web/SNMP card | PXGX | X-Slot ModBus RTU Card | X-Slot Relay Card | EMP001 | 10
9155-8-N-15-32x9Ah-MBS | ИБП серии 9155, мощность 8 кВа/7,2 кВт; 3 фазы вход/1 фаза выход; с внутренними стандартными батареями; 1 линейка из 32 штук ёмкостью 9А*ч, время автономной работы 15 минут (полная мощность, нагрузка с pf=0,7); с сервисным байпасом | ConnectUPS-X Web/SNMP card | PXGX | X-Slot ModBus RTU Card | X-Slot Relay Card | EMP001 | 15
9155-8-N-28-64x7Ah-MBS | ИБП серии 9155, мощность 8 кВа/7,2 кВт; 3 фазы вход/1 фаза выход; с внутренними стандартными батареями; 2 линейки по 32 штуки ёмкостью 7А*ч, время автономной работы 28 минут (полная мощность, нагрузка с pf=0,7); с сервисным байпасом | ConnectUPS-X Web/SNMP card | PXGX | X-Slot ModBus RTU Card | X-Slot Relay Card | EMP001 | 28
9155-8-N-33-64x9Ah-MBS | ИБП серии 9155, мощность 8 кВа/7,2 кВт; 3 фазы вход/1 фаза выход; с внутренними стандартными батареями; 2 линейки по 32 штуки ёмкостью 9А*ч, время автономной работы 33 минуты (полная мощность, нагрузка с pf=0,7); с сервисным байпасом | ConnectUPS-X Web/SNMP card | PXGX | X-Slot ModBus RTU Card | X-Slot Relay Card | EMP001 | 33
9155-10-N-10-32x9Ah-MBS | ИБП серии 9155, мощность 10 кВа/9 кВт; 3 фазы вход/1 фаза выход; с внутренними стандартными батареями; 1 линейка из 32 штук ёмкостью 9А*ч, время автономной работы 10 минут (полная мощность, нагрузка с pf=0,7); с сервисным байпасом | ConnectUPS-X Web/SNMP card | PXGX | X-Slot ModBus RTU Card | X-Slot Relay Card | EMP001 | 10
9155-10-N-20-64x7Ah-MBS | ИБП серии 9155, мощность 10 кВа/9 кВт; 3 фазы вход/1 фаза выход; с внутренними стандартными батареями; 2 линейки по 32 штуки ёмкостью 7А*ч, время автономной работы 20 минут (полная мощность, нагрузка с pf=0,7); с сервисным байпасом сетевая (SNMP/Web) карта в комплекте | ConnectUPS-X Web/SNMP card | PXGX | X-Slot ModBus RTU Card | X-Slot Relay Card | EMP001 | 20
9155-10-N-26-64x9Ah-MBS | ИБП серии 9155, мощность 10 кВа/9 кВт; 3 фазы вход/1 фаза выход; с внутренними стандартными батареями; 2 линейки по 32 штуки ёмкостью 9А*ч, время автономной работы 26 минут (полная мощность, нагрузка с pf=0,7); с сервисным байпасом сетевая (SNMP/Web) карта в комплекте | ConnectUPS-X Web/SNMP card | PXGX | X-Slot ModBus RTU Card | X-Slot Relay Card | EMP001 | 26
9155-12-N-8-32x9Ah-MBS | ИБП серии 9155, мощность 12 кВа/10,8 кВт; 3 фазы вход/1 фаза выход; с внутренними стандартными батареями; 1 линейка из 32 штук ёмкостью 9А*ч, время автономной работы 8 минут (полная мощность, нагрузка с pf=0,7); с сервисным байпасом | ConnectUPS-X Web/SNMP card | PXGX | X-Slot ModBus RTU Card | X-Slot Relay Card | EMP001 | 8
9155-12-N-15-64x7Ah-MBS | ИБП серии 9155, мощность 12 кВа/10,8 кВт; 3 фазы вход/1 фаза выход; с внутренними стандартными батареями; 2 линейки по 32 штуки ёмкостью 7А*ч, время автономной работы 15 минут (полная мощность, нагрузка с pf=0,7); с сервисным байпасом сетевая (SNMP/Web) карта в комплекте | ConnectUPS-X Web/SNMP card | PXGX | X-Slot ModBus RTU Card | X-Slot Relay Card | EMP001 | 15
9155-12-N-20-64x9Ah-MBS | ИБП серии 9155, мощность 12 кВа/10,8 кВт; 3 фазы вход/1 фаза выход; с внутренними стандартными батареями; 2 линейки по 32 штуки ёмкостью 9А*ч, время автономной работы 20 минут (полная мощность, нагрузка с pf=0,7); с сервисным байпасом сетевая (SNMP/Web) карта в комплекте | ConnectUPS-X Web/SNMP card | PXGX | X-Slot ModBus RTU Card | X-Slot Relay Card | EMP001 | 20
9155-15-N-5-32x9Ah-MBS | ИБП серии 9155, мощность 15 кВа/13,5 кВт; 3 фазы вход/1 фаза выход; с внутренними стандартными батареями; 1 линейка из 32 штук ёмкостью 9А*ч, время автономной работы 5 минут (полная мощность, нагрузка с pf=0,7); с сервисным байпасом | ConnectUPS-X Web/SNMP card | PXGX | X-Slot ModBus RTU Card | X-Slot Relay Card | EMP001 | 5
9155-15-N-10-64x7Ah-MBS | ИБП серии 9155, мощность 15 кВа/13,5 кВт; 3 фазы вход/1 фаза выход; с внутренними стандартными батареями; 2 линейки по 32 штуки ёмкостью 7А*ч, время автономной работы 10 минут (полная мощность, нагрузка с pf=0,7); с сервисным байпасом сетевая (SNMP/Web) карта в комплекте | ConnectUPS-X Web/SNMP card | PXGX | X-Slot ModBus RTU Card | X-Slot Relay Card | EMP001 | 10
9155-15-N-15-64x9Ah-MBS | ИБП серии 9155, мощность 15 кВа/13,5 кВт; 3 фазы вход/1 фаза выход; с внутренними стандартными батареями; 2 линейки по 32 штуки ёмкостью 9А*ч, время автономной работы 15 минут (полная мощность, нагрузка с pf=0,7); с сервисным байпасом сетевая (SNMP/Web) карта в комплекте | ConnectUPS-X Web/SNMP card | PXGX | X-Slot ModBus RTU Card | X-Slot Relay Card | EMP001 | 15
9155-8-NL-10-32x7Ah-MBS | ИБП серии 9155, мощность 8 кВа/7,2 кВт; 3 фазы вход/1 фаза выход; с внутренними батареями с удлинённым сроком службы; 1 линейка из 32 штук ёмкостью 7А*ч, время автономной работы 10 минут (полная мощность, нагрузка с pf=0,7); с сервисным байпасом | ConnectUPS-X Web/SNMP card | PXGX | X-Slot ModBus RTU Card | X-Slot Relay Card | EMP001 | 10
9155-8-NL-28-64x7Ah-MBS | ИБП серии 9155, мощность 8 кВа/7,2 кВт; 3 фазы вход/1 фаза выход; с внутренними батареями с удлинённым сроком службы; 2 линейки по 32 штуки ёмкостью 7А*ч, время автономной работы 28 минут (полная мощность, нагрузка с pf=0,7); с сервисным байпасом | ConnectUPS-X Web/SNMP card | PXGX | X-Slot ModBus RTU Card | X-Slot Relay Card | EMP001 | 28
9155-10-NL-6-32x7Ah-MBS | ИБП серии 9155, мощность 10 кВа/9 кВт; 3 фазы вход/1 фаза выход; с внутренними батареями с удлинённым сроком службы; 1 линейка из 32 штук ёмкостью 7А*ч, время автономной работы 6 минут (полная мощность, нагрузка с pf=0,7); с сервисным байпасом сетевая (SNMP/Web) карта в комплекте | ConnectUPS-X Web/SNMP card | PXGX | X-Slot ModBus RTU Card | X-Slot Relay Card | EMP001 | 6
9155-10-NL-20-64x7Ah-MBS | ИБП серии 9155, мощность 10 кВа/9 кВт; 3 фазы вход/1 фаза выход; с внутренними батареями с удлинённым сроком службы; 2 линейки по 32 штуки ёмкостью 7А*ч, время автономной работы 20 минут (полная мощность, нагрузка с pf=0,7); с сервисным байпасом сетевая (SNMP/Web) карта в комплекте | ConnectUPS-X Web/SNMP card | PXGX | X-Slot ModBus RTU Card | X-Slot Relay Card | EMP001 | 20
9155-12-NL-15-64x7Ah-MBS | ИБП серии 9155, мощность 12 кВа/10,8 кВт; 3 фазы вход/1 фаза выход; с внутренними батареями с удлинённым сроком службы; 2 линейки по 32 штуки ёмкостью 7А*ч, время автономной работы 15 минут (полная мощность, нагрузка с pf=0,7); с сервисным байпасом сетевая (SNMP/Web) карта в комплекте | ConnectUPS-X Web/SNMP card | PXGX | X-Slot ModBus RTU Card | X-Slot Relay Card | EMP001 | 15
9155-15-NL-10-64x7Ah-MBS | ИБП серии 9155, мощность 15 кВа/13,5 кВт; 3 фазы вход/1 фаза выход; с внутренними батареями с удлинённым сроком службы; 2 линейки по 32 штуки ёмкостью 7А*ч, время автономной работы 10 минут (полная мощность, нагрузка с pf=0,7); с сервисным байпасом сетевая (SNMP/Web) карта в комплекте | ConnectUPS-X Web/SNMP card | PXGX | X-Slot ModBus RTU Card | X-Slot Relay Card | EMP001 | 10
9155-8-S-0-32x0Ah | ИБП серии 9155, мощность 8 кВа/7,2 кВт; 1 фаза вход/выход; без батарей; с возможностью установки 1 линейки из 32 штук | ConnectUPS-X Web/SNMP card | PXGX | X-Slot ModBus RTU Card | X-Slot Relay Card | EMP001 | - | -
9155-8-S-0-64x0Ah | ИБП серии 9155, мощность 8 кВа/7,2 кВт; 1 фаза вход/выход; без батарей; с возможностью установки 2 линеек из 32 штук; pf=0,9 | ConnectUPS-X Web/SNMP card | PXGX | X-Slot ModBus RTU Card | X-Slot Relay Card | EMP001 | - | -
9155-10-S-0-32x0Ah | ИБП серии 9155, мощность 10 кВа/9 кВт; 1 фаза вход/выход; без батарей; с возможностью установки 1 линейки из 32 штук | ConnectUPS-X Web/SNMP card | PXGX | X-Slot ModBus RTU Card | X-Slot Relay Card | EMP001 | - | -
9155-10-S-0-64x0Ah | ИБП серии 9155, мощность 10 кВа/9 кВт; 1 фаза вход/выход; без батарей; с возможностью установки 2 линеек из 32 штук; pf=0,9сетевая (SNMP/Web) карта в комплекте | ConnectUPS-X Web/SNMP card | PXGX | X-Slot ModBus RTU Card | X-Slot Relay Card | EMP001 | - | -
9155-8-SC-0 | ИБП серии 9155, мощность 8 кВа/7,2 кВт; 1 фаза вход/выход; без батарейного модуля | ConnectUPS-X Web/SNMP card | PXGX | X-Slot ModBus RTU Card | X-Slot Relay Card | EMP001 | - | -
9155-10-SC-0 | ИБП серии 9155, мощность 10 кВа/9 кВт; 1 фаза вход/выход; без батарейного модуля | ConnectUPS-X Web/SNMP card | PXGX | X-Slot ModBus RTU Card | X-Slot Relay Card | EMP001 | - | -
9155-8-S-10-32x7Ah | ИБП серии 9155, мощность 8 кВа/7,2 кВт; 1 фаза вход/выход; с внутренними стандартными батареями; 1 линейка из 32 штук ёмкостью 7А*ч, время автономной работы 10 минут (полная мощность, нагрузка с pf=0,7) | ConnectUPS-X Web/SNMP card | PXGX | X-Slot ModBus RTU Card | X-Slot Relay Card | EMP001 | 10
9155-8-S-15-32x9Ah | ИБП серии 9155, мощность 8 кВа/7,2 кВт; 1 фаза вход/выход; с внутренними стандартными батареями; 1 линейка из 32 штук ёмкостью 9А*ч, время автономной работы 15 минут (полная мощность, нагрузка с pf=0,7) | ConnectUPS-X Web/SNMP card | PXGX | X-Slot ModBus RTU Card | X-Slot Relay Card | EMP001 | 15
9155-8-S-28-64x7Ah | ИБП серии 9155, мощность 8 кВа/7,2 кВт; 1 фаза вход/выход; с внутренними стандартными батареями; 2 линейки по 32 штуки ёмкостью 7А*ч, время автономной работы 28 минут (полная мощность, нагрузка с pf=0,7) | ConnectUPS-X Web/SNMP card | PXGX | X-Slot ModBus RTU Card | X-Slot Relay Card | EMP001 | 28
9155-8-S-33-64x9Ah | ИБП серии 9155, мощность 8 кВа/7,2 кВт; 1 фаза вход/выход; с внутренними стандартными батареями; 2 линейки по 32 штуки ёмкостью 9А*ч, время автономной работы 33 минуты (полная мощность, нагрузка с pf=0,7) | ConnectUPS-X Web/SNMP card | PXGX | X-Slot ModBus RTU Card | X-Slot Relay Card | EMP001 | 33
9155-10-S-10-32x9Ah | ИБП серии 9155, мощность 10 кВа/9 кВт; 1 фаза вход/выход; с внутренними стандартными батареями; 1 линейка из 32 штук ёмкостью 9А*ч, время автономной работы 10 минут (полная мощность, нагрузка с pf=0,7) | ConnectUPS-X Web/SNMP card | PXGX | X-Slot ModBus RTU Card | X-Slot Relay Card | EMP001 | 10
9155-10-S-20-64x7Ah | ИБП серии 9155, мощность 10 кВа/9 кВт; 1 фаза вход/выход; с внутренними стандартными батареями; 2 линейки по 32 штуки ёмкостью 7А*ч, время автономной работы 20 минут (полная мощность, нагрузка с pf=0,7) сетевая (SNMP/Web) карта в комплекте | ConnectUPS-X Web/SNMP card | PXGX | X-Slot ModBus RTU Card | X-Slot Relay Card | EMP001 | 20
9155-10-S-25-64x9Ah | ИБП серии 9155, мощность 10 кВа/9 кВт; 1 фаза вход/выход; с внутренними стандартными батареями; 2 линейки по 32 штуки ёмкостью 9А*ч, время автономной работы 25 минут (полная мощность, нагрузка с pf=0,7) сетевая (SNMP/Web) карта в комплекте | ConnectUPS-X Web/SNMP card | PXGX | X-Slot ModBus RTU Card | X-Slot Relay Card | EMP001 | 25
9155-8-SL-10-32x7Ah | ИБП серии 9155, мощность 8 кВа/7,2 кВт; 1 фаза вход/выход; с внутренними батареями с удлинённым сроком службы; 1 линейка из 32 штук ёмкостью 7А*ч, время автономной работы 10 минут (полная мощность, нагрузка с pf=0,7) | ConnectUPS-X Web/SNMP card | PXGX | X-Slot ModBus RTU Card | X-Slot Relay Card | EMP001 | 10
9155-8-SL-28-64x7Ah | ИБП серии 9155, мощность 8 кВа/7,2 кВт; 1 фаза вход/выход; с внутренними батареями с удлинённым сроком службы; 2 линейки по 32 штуки ёмкостью 7А*ч, время автономной работы 28 минут (полная мощность, нагрузка с pf=0,7) | ConnectUPS-X Web/SNMP card | PXGX | X-Slot ModBus RTU Card | X-Slot Relay Card | EMP001 | 28
9155-10-SL-6-32x7Ah | ИБП серии 9155, мощность 10 кВа/9 кВт; 1 фаза вход/выход; с внутренними батареями с удлинённым сроком службы; 1 линейка из 32 штук ёмкостью 7А*ч, время автономной работы 6 минут (полная мощность, нагрузка с pf=0,7) сетевая (SNMP/Web) карта в комплекте | ConnectUPS-X Web/SNMP card | PXGX | X-Slot ModBus RTU Card | X-Slot Relay Card | EMP001 | 6
9155-10-SL-20-64x7Ah | ИБП серии 9155, мощность 10 кВа/9 кВт; 1 фаза вход/выход; с внутренними батареями с удлинённым сроком службы; 2 линейки по 32 штуки ёмкостью 7А*ч, время автономной работы 20 минут (полная мощность, нагрузка с pf=0,7) сетевая (SNMP/Web) карта в комплекте | ConnectUPS-X Web/SNMP card | PXGX | X-Slot ModBus RTU Card | X-Slot Relay Card | EMP001 | 20
9155-8-ST-0-32x0Ah | ИБП серии 9155, мощность 8 кВа/7,2 кВт; 1 фаза вход/выход; с выходным трансформатором; без батарей; с возможностью установки 1 линейки из 32 штук | ConnectUPS-X Web/SNMP card | PXGX | X-Slot ModBus RTU Card | X-Slot Relay Card | EMP001 | - | -
9155-8-ST-14-32x9Ah | ИБП серии 9155, мощность 8 кВа/7,2 кВт; 1 фаза вход/выход;с выходным трансформатором; с внутренними стандартными батареями; 1 линейка из 32 штук ёмкостью 9А*ч, время автономной работы 14 минут (полная мощность, нагрузка с pf=0,7) | ConnectUPS-X Web/SNMP card | PXGX | X-Slot ModBus RTU Card | X-Slot Relay Card | EMP001 | 14
9155-10-ST-0-32x0Ah | ИБП серии 9155, мощность 10 кВа/9 кВт; 1 фаза вход/выход; с выходным трансформатором; без батарей; с возможностью установки 1 линейки из 32 штук | ConnectUPS-X Web/SNMP card | PXGX | X-Slot ModBus RTU Card | X-Slot Relay Card | EMP001 | - | -
9155-10-ST-10-32x9Ah | ИБП серии 9155, мощность 10 кВа/9 кВт; 1 фаза вход/выход; с выходным трансформатором; с внутренними стандартными батареями; 1 линейка из 32 штук ёмкостью 9А*ч, время автономной работы 10 минут (полная мощность, нагрузка с pf=0,7) | ConnectUPS-X Web/SNMP card | PXGX | X-Slot ModBus RTU Card | X-Slot Relay Card | EMP001 | 10
9155-8-S-10-32x7Ah-MBS | ИБП серии 9155, мощность 8 кВа/7,2 кВт; 1 фаза вход/выход; с внутренними стандартными батареями; 1 линейка из 32 штук ёмкостью 7А*ч, время автономной работы 10 минут (полная мощность, нагрузка с pf=0,7); с сервисным байпасом | ConnectUPS-X Web/SNMP card | PXGX | X-Slot ModBus RTU Card | X-Slot Relay Card | EMP001 | 10
9155-8-S-15-32x9Ah-MBS | ИБП серии 9155, мощность 8 кВа/7,2 кВт; 1 фаза вход/выход; с внутренними стандартными батареями; 1 линейка из 32 штук ёмкостью 9А*ч, время автономной работы 15 минут (полная мощность, нагрузка с pf=0,7); с сервисным байпасом | ConnectUPS-X Web/SNMP card | PXGX | X-Slot ModBus RTU Card | X-Slot Relay Card | EMP001 | 15
9155-8-S-28-64x7Ah-MBS | ИБП серии 9155, мощность 8 кВа/7,2 кВт; 1 фаза вход/выход; с внутренними стандартными батареями; 2 линейки по 32 штуки ёмкостью 7А*ч, время автономной работы 28 минут (полная мощность, нагрузка с pf=0,7); с сервисным байпасом | ConnectUPS-X Web/SNMP card | PXGX | X-Slot ModBus RTU Card | X-Slot Relay Card | EMP001 | 28
9155-8-S-33-64x9Ah-MBS | ИБП серии 9155, мощность 8 кВа/7,2 кВт; 1 фаза вход/выход; с внутренними стандартными батареями; 2 линейки по 32 штуки ёмкостью 9А*ч, время автономной работы 33 минуты (полная мощность, нагрузка с pf=0,7); с сервисным байпасом | ConnectUPS-X Web/SNMP card | PXGX | X-Slot ModBus RTU Card | X-Slot Relay Card | EMP001 | 33
9155-10-S-10-32x9Ah-MBS | ИБП серии 9155, мощность 10 кВа/9 кВт; 1 фаза вход/выход; с внутренними стандартными батареями; 1 линейка из 32 штук ёмкостью 9А*ч, время автономной работы 10 минут (полная мощность, нагрузка с pf=0,7); с сервисным байпасом | ConnectUPS-X Web/SNMP card | PXGX | X-Slot ModBus RTU Card | X-Slot Relay Card | EMP001 | 10
9155-10-S-20-64x7Ah-MBS | ИБП серии 9155, мощность 10 кВа/9 кВт; 1 фаза вход/выход; с внутренними стандартными батареями; 2 линейки по 32 штуки ёмкостью 7А*ч, время автономной работы 20 минут (полная мощность, нагрузка с pf=0,7); с сервисным байпасом сетевая (SNMP/Web) карта в комплекте | ConnectUPS-X Web/SNMP card | PXGX | X-Slot ModBus RTU Card | X-Slot Relay Card | EMP001 | 20
9155-10-S-25-64x9Ah-MBS | ИБП серии 9155, мощность 10 кВа/9 кВт; 1 фаза вход/выход; с внутренними стандартными батареями; 2 линейки по 32 штуки ёмкостью 9А*ч, время автономной работы 25 минут (полная мощность, нагрузка с pf=0,7); с сервисным байпасом сетевая (SNMP/Web) карта в комплекте | ConnectUPS-X Web/SNMP card | PXGX | X-Slot ModBus RTU Card | X-Slot Relay Card | EMP001 | 25
9155-8-SL-10-32x7Ah-MBS | ИБП серии 9155, мощность 8 кВа/7,2 кВт; 1 фаза вход/выход; с внутренними батареями с удлинённым сроком службы; 1 линейка из 32 штук ёмкостью 7А*ч, время автономной работы 10 минут (полная мощность, нагрузка с pf=0,7); с сервисным байпасом | ConnectUPS-X Web/SNMP card | PXGX | X-Slot ModBus RTU Card | X-Slot Relay Card | EMP001 | 10
9155-8-SL-28-64x7Ah-MBS | ИБП серии 9155, мощность 8 кВа/7,2 кВт; 1 фаза вход/выход; с внутренними батареями с удлинённым сроком службы; 2 линейки по 32 штуки ёмкостью 7А*ч, время автономной работы 28 минут (полная мощность, нагрузка с pf=0,7); с сервисным байпасом | ConnectUPS-X Web/SNMP card | PXGX | X-Slot ModBus RTU Card | X-Slot Relay Card | EMP001 | 28
9155-10-SL-6-32x7Ah-MBS | ИБП серии 9155, мощность 10 кВа/9 кВт; 1 фаза вход/выход; с внутренними батареями с удлинённым сроком службы; 1 линейка из 32 штук ёмкостью 7А*ч, время автономной работы 6 минут (полная мощность, нагрузка с pf=0,7); с сервисным байпасом сетевая (SNMP/Web) карта в комплекте | ConnectUPS-X Web/SNMP card | PXGX | X-Slot ModBus RTU Card | X-Slot Relay Card | EMP001 | 6
9155-10-SL-20-64x7Ah-MBS | ИБП серии 9155, мощность 10 кВа/9 кВт; 1 фаза вход/выход; с внутренними батареями с удлинённым сроком службы; 2 линейки по 32 штуки ёмкостью 7А*ч, время автономной работы 20 минут (полная мощность, нагрузка с pf=0,7); с сервисным байпасом сетевая (SNMP/Web) карта в комплекте | ConnectUPS-X Web/SNMP card | PXGX | X-Slot ModBus RTU Card | X-Slot Relay Card | EMP001 | 20
9155-8-N-0-32x0Ah-MBS | ИБП серии 9155, мощность 8 кВа/7,2 кВт; 3 фазы вход/1 фаза выход; без батарей, с возможностью установки 1 линейки из 32 штук; с сервисным байпасом | ConnectUPS-X Web/SNMP card | PXGX | X-Slot ModBus RTU Card | X-Slot Relay Card | EMP001 | - | -
9155-8-N-0-64x0Ah-MBS | ИБП серии 9155, мощность 8 кВа/7,2 кВт; 3 фазы вход/1 фаза выход; без батарей, с возможностью установки 2 линеек из 32 штук; с сервисным байпасом | ConnectUPS-X Web/SNMP card | PXGX | X-Slot ModBus RTU Card | X-Slot Relay Card | EMP001 | - | -
9155-10-N-0-32x0Ah-MBS | ИБП серии 9155, мощность 10 кВа/9 кВт; 3 фазы вход/1 фаза выход; без батарей, с возможностью установки 1 линейки из 32 штук; с сервисным байпасом | ConnectUPS-X Web/SNMP card | PXGX | X-Slot ModBus RTU Card | X-Slot Relay Card | EMP001 | - | -
9155-10-N-0-64x0Ah-MBS | ИБП серии 9155, мощность 10 кВа/9 кВт; 3 фазы вход/1 фаза выход; без батарей, с возможностью установки 2 линеек из 32 штук; с сервисным байпасом сетевая (SNMP/Web) карта в комплекте | ConnectUPS-X Web/SNMP card | PXGX | X-Slot ModBus RTU Card | X-Slot Relay Card | EMP001 | - | -
9155-12-N-0-32x0Ah-MBS | ИБП серии 9155, мощность 12 кВа/10,8 кВт; 3 фазы вход/1 фаза выход; без батарей, с возможностью установки 1 линейки из 32 штук; с сервисным байпасом | ConnectUPS-X Web/SNMP card | PXGX | X-Slot ModBus RTU Card | X-Slot Relay Card | EMP001 | - | -
9155-12-N-0-64x0Ah-MBS | ИБП серии 9155, мощность 12 кВа/10,8 кВт; 3 фазы вход/1 фаза выход; без батарей, с возможностью установки 2 линеек из 32 штук; с сервисным байпасом сетевая (SNMP/Web) карта в комплекте | ConnectUPS-X Web/SNMP card | PXGX | X-Slot ModBus RTU Card | X-Slot Relay Card | EMP001 | - | -
9155-15-N-0-32x0Ah-MBS | ИБП серии 9155, мощность 15 кВа/13,5 кВт; 3 фазы вход/1 фаза выход; без батарей, с возможностью установки 1 линейки из 32 штук; с сервисным байпасом | ConnectUPS-X Web/SNMP card | PXGX | X-Slot ModBus RTU Card | X-Slot Relay Card | EMP001 | - | -
9155-15-N-0-64x0Ah-MBS | ИБП серии 9155, мощность 15 кВа/13,5 кВт; 3 фазы вход/1 фаза выход; без батарей, с возможностью установки 2 линеек из 32 штук; с сервисным байпасом сетевая (SNMP/Web) карта в комплекте | ConnectUPS-X Web/SNMP card | PXGX | X-Slot ModBus RTU Card | X-Slot Relay Card | EMP001 | - | -
9155-8-S-0-32x0Ah-MBS | ИБП серии 9155, мощность 8 кВа/7,2 кВт; 1 фаза вход/выход; без батарей; с возможностью установки 1 линейки из 32 штук; с сервисным байпасом | ConnectUPS-X Web/SNMP card | PXGX | X-Slot ModBus RTU Card | X-Slot Relay Card | EMP001 | - | -
9155-8-S-0-64x0Ah-MBS | ИБП серии 9155, мощность 8 кВа/7,2 кВт; 1 фаза вход/выход; без батарей; с возможностью установки 2 линеек из 32 штук; с сервисным байпасом | ConnectUPS-X Web/SNMP card | PXGX | X-Slot ModBus RTU Card | X-Slot Relay Card | EMP001 | - | -
9155-10-S-0-32x0Ah-MBS | ИБП серии 9155, мощность 10 кВа/9 кВт; 1 фаза вход/выход; без батарей; с возможностью установки 1 линейки из 32 штук; с сервисным байпасом | ConnectUPS-X Web/SNMP card | PXGX | X-Slot ModBus RTU Card | X-Slot Relay Card | EMP001 | - | -
9155-10-S-0-64x0Ah-MBS | ИБП серии 9155, мощность 10 кВа/9 кВт; 1 фаза вход/выход; без батарей; с возможностью установки 2 линеек из 32 штук; с сервисным байпасом сетевая (SNMP/Web) карта в комплекте | ConnectUPS-X Web/SNMP card | PXGX | X-Slot ModBus RTU Card | X-Slot Relay Card | EMP001 | - | -
9155-8-ST-0 | ИБП серии 9155, мощность 8 кВа/7,2 кВт; 1 фаза вход/выход; с выходным трансформатором; без батарейного модуля | ConnectUPS-X Web/SNMP card | PXGX | X-Slot ModBus RTU Card | X-Slot Relay Card | EMP001 | - | -
9155-10-ST-0 | ИБП серии 9155, мощность 10 кВа/9 кВт; 1 фаза вход/выход; с выходным трансформатором; без батарейного модуля | ConnectUPS-X Web/SNMP card | PXGX | X-Slot ModBus RTU Card | X-Slot Relay Card | EMP001 | - | -
9155-8-NT-0 | ИБП серии 9155, мощность 8 кВа/7,2 кВт; 3 фазы вход/1 фаза выход; с выходным трансформатором; без батарейного модуля | ConnectUPS-X Web/SNMP card | PXGX | X-Slot ModBus RTU Card | X-Slot Relay Card | EMP001 | - | -
9155-10-NT-0 | ИБП серии 9155, мощность 10 кВа/9 кВт; 3 фазы вход/1 фаза выход; с выходным трансформатором; без батарейного модуля | ConnectUPS-X Web/SNMP card | PXGX | X-Slot ModBus RTU Card | X-Slot Relay Card | EMP001 | - | -
9155-12-NT-0 | ИБП серии 9155, мощность 12 кВа/10,8 кВт; 3 фазы вход/1 фаза выход; с выходным трансформатором; без батарейного модуля | ConnectUPS-X Web/SNMP card | PXGX | X-Slot ModBus RTU Card | X-Slot Relay Card | EMP001 | - | -
9155-15-NT-0 | ИБП серии 9155, мощность 15 кВа/13,5 кВт; 3 фазы вход/1 фаза выход; с выходным трансформатором; без батарейного модуля | ConnectUPS-X Web/SNMP card | PXGX | X-Slot ModBus RTU Card | X-Slot Relay Card | EMP001 | - | -
9155-8-SHS-15-32X9Ah | ИБП серии 9155, мощность 8 кВа/7,2 кВт; 1 фаза вход/выход; с внутренними стандартными батареями; 1 линейка из 32 штук ёмкостью 9А*ч, время автономной работы 15 минут (полная мощность, нагрузка с pf=0,7); готов для работы в параллель (до 4х ИБП) | ConnectUPS-X Web/SNMP card | PXGX | X-Slot ModBus RTU Card | X-Slot Relay Card | EMP001 | 15
9155-8-SHS-33-64X9Ah | ИБП серии 9155, мощность 8 кВа/7,2 кВт; 1 фаза вход/выход; с внутренними стандартными батареями; 2 линейки по 32 штуки ёмкостью 9А*ч, время автономной работы 33 минутs (полная мощность, нагрузка с pf=0,7); готов для работы в параллель (до 4х ИБП) | ConnectUPS-X Web/SNMP card | PXGX | X-Slot ModBus RTU Card | X-Slot Relay Card | EMP001 | 33
9155-10-SHS-10-32X9Ah | ИБП серии 9155, мощность 10 кВа/9 кВт; 1 фаза вход/выход; с внутренними стандартными батареями; 1 линейка из 32 штук ёмкостью 9А*ч, время автономной работы 10 минут (полная мощность, нагрузка с pf=0,7); готов для работы в параллель (до 4х ИБП) | ConnectUPS-X Web/SNMP card | PXGX | X-Slot ModBus RTU Card | X-Slot Relay Card | EMP001 | 10
9155-10-SHS-25-64X9Ah | ИБП серии 9155, мощность 10 кВа/9 кВт; 1 фаза вход/выход; с внутренними стандартными батареями; 2 линейки по 32 штуки ёмкостью 9А*ч, время автономной работы 25 минут (полная мощность, нагрузка с pf=0,7); готов для работы в параллель (до 4х ИБП) сетевая (SNMP/Web) карта в комплекте | ConnectUPS-X Web/SNMP card | PXGX | X-Slot ModBus RTU Card | X-Slot Relay Card | EMP001 | 25
9155-8-SLHS-10-32X7Ah | ИБП серии 9155, мощность 8 кВа/7,2 кВт; 1 фаза вход/выход; с внутренними батареями с удлинённым сроком службы; 1 линейка из 32 штук ёмкостью 7А*ч, время автономной работы 10 минут (полная мощность, нагрузка с pf=0,7); готов для работы в параллель (до 4х ИБП) | ConnectUPS-X Web/SNMP card | PXGX | X-Slot ModBus RTU Card | X-Slot Relay Card | EMP001 | 10
9155-8-SLHS-28-64X7Ah | ИБП серии 9155, мощность 8 кВа/7,2 кВт; 1 фаза вход/выход; с внутренними батареями с удлинённым сроком службы; 2 линейки по 32 штуки ёмкостью 7А*ч, время автономной работы 28 минут (полная мощность, нагрузка с pf=0,7); готов для работы в параллель (до 4х ИБП) | ConnectUPS-X Web/SNMP card | PXGX | X-Slot ModBus RTU Card | X-Slot Relay Card | EMP001 | 28
9155-10-SLHS-6-32X7Ah | ИБП серии 9155, мощность 10 кВа/9 кВт; 1 фаза вход/выход; с внутренними батареями с удлинённым сроком службы; 1 линейка из 32 штук ёмкостью 7А*ч, время автономной работы 6 минут (полная мощность, нагрузка с pf=0,7); готов для работы в параллель (до 4х ИБП) сетевая (SNMP/Web) карта в комплекте | ConnectUPS-X Web/SNMP card | PXGX | X-Slot ModBus RTU Card | X-Slot Relay Card | EMP001 | 6
9155-10-SLHS-20-64X7Ah | ИБП серии 9155, мощность 10 кВа/9 кВт; 1 фаза вход/выход; с внутренними батареями с удлинённым сроком службы; 2 линейки по 32 штуки ёмкостью 7А*ч, время автономной работы 20 минут (полная мощность, нагрузка с pf=0,7); готов для работы в параллель (до 4х ИБП) сетевая (SNMP/Web) карта в комплекте | ConnectUPS-X Web/SNMP card | PXGX | X-Slot ModBus RTU Card | X-Slot Relay Card | EMP001 | 20
9155-8-SHS-0-32X0Ah | ИБП серии 9155, мощность 8 кВа/7,2 кВт; 1 фаза вход/выход; без батарей; с возможностью установки 1 линейки из 32 штук; готов для работы в параллель (до 4х ИБП) | ConnectUPS-X Web/SNMP card | PXGX | X-Slot ModBus RTU Card | X-Slot Relay Card | EMP001 | - | -
9155-8-SHS-0-64X0Ah | ИБП серии 9155, мощность 8 кВа/7,2 кВт; 1 фаза вход/выход; без батарей; с возможностью установки 2 линеек из 32 штук; готов для работы в параллель (до 4х ИБП) | ConnectUPS-X Web/SNMP card | PXGX | X-Slot ModBus RTU Card | X-Slot Relay Card | EMP001 | - | -
9155-10-SHS-0-32X0Ah | ИБП серии 9155, мощность 10 кВа/9 кВт; 1 фаза вход/выход; без батарей; с возможностью установки 1 линейки из 32 штук; готов для работы в параллель (до 4х ИБП) | ConnectUPS-X Web/SNMP card | PXGX | X-Slot ModBus RTU Card | X-Slot Relay Card | EMP001 | - | -
9155-10-SHS-0-64X0Ah | ИБП серии 9155, мощность 10 кВа/9 кВт; 1 фаза вход/выход; без батарей; с возможностью установки 2 линеек из 32 штук; готов для работы в параллель (до 4х ИБП) сетевая (SNMP/Web) карта в комплекте | ConnectUPS-X Web/SNMP card | PXGX | X-Slot ModBus RTU Card | X-Slot Relay Card | EMP001 | - | -
9155-8-SCHS-0 | ИБП серии 9155, мощность 8 кВа/7,2 кВт; 1 фаза вход/выход; без батарейного модуля; готов для работы в параллель (до 4х ИБП) | ConnectUPS-X Web/SNMP card | PXGX | X-Slot ModBus RTU Card | X-Slot Relay Card | EMP001 | - | -
9155-10-SCHS-0 | ИБП серии 9155, мощность 10 кВа/9 кВт; 1 фаза вход/выход; без батарейного модуля; готов для работы в параллель (до 4х ИБП) | ConnectUPS-X Web/SNMP card | PXGX | X-Slot ModBus RTU Card | X-Slot Relay Card | EMP001 | - | -
9155-8-NHS-15-32X9Ah | ИБП серии 9155, мощность 8 кВа/7,2 кВт; 3 фазы вход/1 фаза выход; с внутренними стандартными батареями; 1 линейка из 32 штук ёмкостью 9А*ч, время автономной работы 15 минут (полная мощность, нагрузка с pf=0,7); готов для работы в параллель (до 4х ИБП) | ConnectUPS-X Web/SNMP card | PXGX | X-Slot ModBus RTU Card | X-Slot Relay Card | EMP001 | 15
9155-8-NHS-33-64X9Ah | ИБП серии 9155, мощность 8 кВа/7,2 кВт; 3 фазы вход/1 фаза выход; с внутренними стандартными батареями; 2 линейки по 32 штуки ёмкостью 9А*ч, время автономной работы 33 минуты (полная мощность, нагрузка с pf=0,7); готов для работы в параллель (до 4х ИБП) | ConnectUPS-X Web/SNMP card | PXGX | X-Slot ModBus RTU Card | X-Slot Relay Card | EMP001 | 33
9155-10-NHS-10-32X9Ah | ИБП серии 9155, мощность 10 кВа/9 кВт; 3 фазы вход/1 фаза выход; с внутренними стандартными батареями; 1 линейка из 32 штук ёмкостью 9А*ч, время автономной работы 10 минут (полная мощность, нагрузка с pf=0,7); готов для работы в параллель (до 4х ИБП) | ConnectUPS-X Web/SNMP card | PXGX | X-Slot ModBus RTU Card | X-Slot Relay Card | EMP001 | 10
9155-10-NHS-25-64X9Ah | ИБП серии 9155, мощность 10 кВа/9 кВт; 3 фазы вход/1 фаза выход; с внутренними стандартными батареями; 2 линейки по 32 штуки ёмкостью 9А*ч, время автономной работы 25 минут (полная мощность, нагрузка с pf=0,7); готов для работы в параллель (до 4х ИБП) сетевая (SNMP/Web) карта в комплекте | ConnectUPS-X Web/SNMP card | PXGX | X-Slot ModBus RTU Card | X-Slot Relay Card | EMP001 | 25
9155-12-NHS-8-32X9Ah | ИБП серии 9155, мощность 12 кВа/10,8 кВт; 3 фазы вход/1 фаза выход; с внутренними стандартными батареями; 1 линейка из 32 штук ёмкостью 9А*ч, время автономной работы 8 минут (полная мощность, нагрузка с pf=0,7); готов для работы в параллель (до 4х ИБП) | ConnectUPS-X Web/SNMP card | PXGX | X-Slot ModBus RTU Card | X-Slot Relay Card | EMP001 | 8
9155-12-NHS-20-64X9Ah | ИБП серии 9155, мощность 12 кВа/10,8 кВт; 3 фазы вход/1 фаза выход; с внутренними стандартными батареями; 2 линейки по 32 штуки ёмкостью 9А*ч, время автономной работы 20 минут (полная мощность, нагрузка с pf=0,7); готов для работы в параллель (до 4х ИБП) сетевая (SNMP/Web) карта в комплекте | ConnectUPS-X Web/SNMP card | PXGX | X-Slot ModBus RTU Card | X-Slot Relay Card | EMP001 | 20
9155-15-NHS-5-32X9Ah | ИБП серии 9155, мощность 15 кВа/13,5 кВт; 3 фазы вход/1 фаза выход; с внутренними стандартными батареями; 1 линейка из 32 штук ёмкостью 9А*ч, время автономной работы 5 минут (полная мощность, нагрузка с pf=0,7); готов для работы в параллель (до 4х ИБП) | ConnectUPS-X Web/SNMP card | PXGX | X-Slot ModBus RTU Card | X-Slot Relay Card | EMP001 | 5
9155-15-NHS-15-64X9Ah | ИБП серии 9155, мощность 15 кВа/13,5 кВт; 3 фазы вход/1 фаза выход; с внутренними стандартными батареями; 2 линейки по 32 штуки ёмкостью 9А*ч, время автономной работы 15 минут (полная мощность, нагрузка с pf=0,7); готов для работы в параллель (до 4х ИБП) сетевая (SNMP/Web) карта в комплекте | ConnectUPS-X Web/SNMP card | PXGX | X-Slot ModBus RTU Card | X-Slot Relay Card | EMP001 | 15
9155-8-NLHS-10-32X7Ah | ИБП серии 9155, мощность 8 кВа/7,2 кВт; 3 фазы вход/1 фаза выход; с внутренними батареями с удлинённым сроком службы; 1 линейка из 32 штук ёмкостью 7А*ч, время автономной работы 10 минут (полная мощность, нагрузка с pf=0,7); готов для работы в параллель (до 4х ИБП) | ConnectUPS-X Web/SNMP card | PXGX | X-Slot ModBus RTU Card | X-Slot Relay Card | EMP001 | 10
9155-8-NLHS-28-64X7Ah | ИБП серии 9155, мощность 8 кВа/7,2 кВт; 3 фазы вход/1 фаза выход; с внутренними батареями с удлинённым сроком службы; 2 линейки по 32 штуки ёмкостью 7А*ч, время автономной работы 28 минут (полная мощность, нагрузка с pf=0,7); готов для работы в параллель (до 4х ИБП) | ConnectUPS-X Web/SNMP card | PXGX | X-Slot ModBus RTU Card | X-Slot Relay Card | EMP001 | 28
9155-10-NLHS-6-32X7Ah | ИБП серии 9155, мощность 10 кВа/9 кВт; 3 фазы вход/1 фаза выход; с внутренними батареями с удлинённым сроком службы; 1 линейка из 32 штук ёмкостью 7А*ч, время автономной работы 6 минут (полная мощность, нагрузка с pf=0,7); готов для работы в параллель (до 4х ИБП) сетевая (SNMP/Web) карта в комплекте | ConnectUPS-X Web/SNMP card | PXGX | X-Slot ModBus RTU Card | X-Slot Relay Card | EMP001 | 6
9155-10-NLHS-20-64X7Ah | ИБП серии 9155, мощность 10 кВа/9 кВт; 3 фазы вход/1 фаза выход; с внутренними батареями с удлинённым сроком службы; 2 линейки по 32 штуки ёмкостью 7А*ч, время автономной работы 20 минут (полная мощность, нагрузка с pf=0,7); готов для работы в параллель (до 4х ИБП) сетевая (SNMP/Web) карта в комплекте | ConnectUPS-X Web/SNMP card | PXGX | X-Slot ModBus RTU Card | X-Slot Relay Card | EMP001 | 20
9155-12-NLHS-15-64X7Ah | ИБП серии 9155, мощность 12 кВа/10,8 кВт; 3 фазы вход/1 фаза выход; с внутренними батареями с удлинённым сроком службы; 2 линейки из 32 штук ёмкостью 7А*ч, время автономной работы 15 минут (полная мощность, нагрузка с pf=0,7); готов для работы в параллель (до 4х ИБП) сетевая (SNMP/Web) карта в комплекте | ConnectUPS-X Web/SNMP card | PXGX | X-Slot ModBus RTU Card | X-Slot Relay Card | EMP001 | 15
9155-15-NLHS-10-64X7Ah | ИБП серии 9155, мощность 15 кВа/13,5 кВт; 3 фазы вход/1 фаза выход; с внутренними батареями с удлинённым сроком службы; 2 линейки по 32 штуки ёмкостью 7А*ч, время автономной работы 10 минут (полная мощность, нагрузка с pf=0,7); готов для работы в параллель (до 4х ИБП) сетевая (SNMP/Web) карта в комплекте | ConnectUPS-X Web/SNMP card | PXGX | X-Slot ModBus RTU Card | X-Slot Relay Card | EMP001 | 10
9155-8-NHS-0-32X0Ah | ИБП серии 9155, мощность 8 кВа/7,2 кВт; 3 фазы вход/1 фаза выход; без батарей, с возможностью установки 1 линейки из 32 штук; готов для работы в параллель (до 4х ИБП) | ConnectUPS-X Web/SNMP card | PXGX | X-Slot ModBus RTU Card | X-Slot Relay Card | EMP001 | - | -
9155-8-NHS-0-64X0Ah | ИБП серии 9155, мощность 8 кВа/7,2 кВт; 3 фазы вход/1 фаза выход; без батарей, с возможностью установки 2 линеек из 32 штук; готов для работы в параллель (до 4х ИБП) | ConnectUPS-X Web/SNMP card | PXGX | X-Slot ModBus RTU Card | X-Slot Relay Card | EMP001 | - | -
9155-10-NHS-0-32X0Ah | ИБП серии 9155, мощность 10 кВа/9 кВт; 3 фазы вход/1 фаза выход; без батарей, с возможностью установки 1 линейки из 32 штук; готов для работы в параллель (до 4х ИБП) | ConnectUPS-X Web/SNMP card | PXGX | X-Slot ModBus RTU Card | X-Slot Relay Card | EMP001 | - | -
9155-10-NHS-0-64X0Ah | ИБП серии 9155, мощность 10 кВа/9 кВт; 3 фазы вход/1 фаза выход; без батарей, с возможностью установки 2 линеек из 32 штук; готов для работы в параллель (до 4х ИБП) сетевая (SNMP/Web) карта в комплекте | ConnectUPS-X Web/SNMP card | PXGX | X-Slot ModBus RTU Card | X-Slot Relay Card | EMP001 | - | -
9155-12-NHS-0-32X0Ah | ИБП серии 9155, мощность 12 кВа/10,8 кВт; 3 фазы вход/1 фаза выход; без батарей, с возможностью установки 1 линейки из 32 штук; готов для работы в параллель (до 4х ИБП) | ConnectUPS-X Web/SNMP card | PXGX | X-Slot ModBus RTU Card | X-Slot Relay Card | EMP001 | - | -
9155-12-NHS-0-64X0Ah | ИБП серии 9155, мощность 12 кВа/10,8 кВт; 3 фазы вход/1 фаза выход; без батарей, с возможностью установки 2 линеек из 32 штук; готов для работы в параллель (до 4х ИБП) сетевая (SNMP/Web) карта в комплекте | ConnectUPS-X Web/SNMP card | PXGX | X-Slot ModBus RTU Card | X-Slot Relay Card | EMP001 | - | -
9155-15-NHS-0-32X0Ah | ИБП серии 9155, мощность 15 кВа/13,5 кВт; 3 фазы вход/1 фаза выход; без батарей, с возможностью установки 1 линейки из 32 штук; готов для работы в параллель (до 4х ИБП) | ConnectUPS-X Web/SNMP card | PXGX | X-Slot ModBus RTU Card | X-Slot Relay Card | EMP001 | - | -
9155-15-NHS-0-64X0Ah | ИБП серии 9155, мощность 15 кВа/13,5 кВт; 3 фазы вход/1 фаза выход; без батарей, с возможностью установки 2 линеек из 32 штук; готов для работы в параллель (до 4х ИБП) сетевая (SNMP/Web) карта в комплекте | ConnectUPS-X Web/SNMP card | PXGX | X-Slot ModBus RTU Card | X-Slot Relay Card | EMP001 | - | -
9155-8-NCHS-0 | ИБП серии 9155, мощность 8 кВа/7,2 кВт; 3 фазы вход/1 фаза выход; без батарейного модуля; готов для работы в параллель (до 4х ИБП) | ConnectUPS-X Web/SNMP card | PXGX | X-Slot ModBus RTU Card | X-Slot Relay Card | EMP001 | - | -
9155-10-NCHS-0 | ИБП серии 9155, мощность 10 кВа/9 кВт; 3 фазы вход/1 фаза выход; без батарейного модуля; готов для работы в параллель (до 4х ИБП) | ConnectUPS-X Web/SNMP card | PXGX | X-Slot ModBus RTU Card | X-Slot Relay Card | EMP001 | - | -
9155-12-NCHS-0 | ИБП серии 9155, мощность 12 кВа/10,8 кВт; 3 фазы вход/1 фаза выход; без батарейного модуля; готов для работы в параллель (до 4х ИБП) | ConnectUPS-X Web/SNMP card | PXGX | X-Slot ModBus RTU Card | X-Slot Relay Card | EMP001 | - | -
9155-15-NCHS-0 | ИБП серии 9155, мощность 15 кВа/13,5 кВт; 3 фазы вход/1 фаза выход; без батарейного модуля; готов для работы в параллель (до 4х ИБП) | ConnectUPS-X Web/SNMP card | PXGX | X-Slot ModBus RTU Card | X-Slot Relay Card | EMP001 | - | -
9155-8-STHS-0-32x0Ah | ИБП серии 9155, мощность 8 кВа/7,2 кВт; 1 фаза вход/выход; с выходным трансформатором; без батарей; с возможностью установки 1 линейки из 32 штук; готов для работы в параллель (до 4х ИБП) | ConnectUPS-X Web/SNMP card | PXGX | X-Slot ModBus RTU Card | X-Slot Relay Card | EMP001 | - | -
9155-8-STHS-14-32x9Ah | ИБП серии 9155, мощность 8 кВа/7,2 кВт; 1 фаза вход/выход; с выходным трансформатором; с внутренними стандартными батареями; 1 линейка из 32 штук ёмкостью 9А*ч, время автономной работы 14 минут (полная мощность, нагрузка с pf=0,7); готов для работы в параллель (до 4х ИБП) | ConnectUPS-X Web/SNMP card | PXGX | X-Slot ModBus RTU Card | X-Slot Relay Card | EMP001 | 14
9155-10-STHS-0-32x0Ah | ИБП серии 9155, мощность 10 кВа/9 кВт; 1 фаза вход/выход; с выходным трансформатором; без батарей; с возможностью установки 1 линейки из 32 штук; готов для работы в параллель (до 4х ИБП) | ConnectUPS-X Web/SNMP card | PXGX | X-Slot ModBus RTU Card | X-Slot Relay Card | EMP001 | - | -
9155-10-STHS-10-32x9Ah | ИБП серии 9155, мощность 10 кВа/9 кВт; 1 фаза вход/выход; с выходным трансформатором; с внутренними стандартными батареями; 1 линейка из 32 штук ёмкостью 9А*ч, время автономной работы 10 минут (полная мощность, нагрузка с pf=0,7); готов для работы в параллель (до 4х ИБП) | ConnectUPS-X Web/SNMP card | PXGX | X-Slot ModBus RTU Card | X-Slot Relay Card | EMP001 | 10
9155-8-STHS-0 | ИБП серии 9155, мощность 8 кВа/7,2 кВт; 1 фаза вход/выход; с выходным трансформатором; без батарейного модуля; готов для работы в параллель (до 4х ИБП) | ConnectUPS-X Web/SNMP card | PXGX | X-Slot ModBus RTU Card | X-Slot Relay Card | EMP001 | - | -
9155-10-STHS-0 | ИБП серии 9155, мощность 10 кВа/9 кВт; 1 фаза вход/выход; с выходным трансформатором; без батарейного модуля; готов для работы в параллель (до 4х ИБП) | ConnectUPS-X Web/SNMP card | PXGX | X-Slot ModBus RTU Card | X-Slot Relay Card | EMP001 | - | -
9155-8-NTHS-0-32x0Ah | ИБП серии 9155, мощность 8 кВа/7,2 кВт; 3 фазы вход/1 фаза выход; с выходным трансформатором; без батарей, с возможностью установки 1 линейки из 32 штук; готов для работы в параллель (до 4х ИБП) | ConnectUPS-X Web/SNMP card | PXGX | X-Slot ModBus RTU Card | X-Slot Relay Card | EMP001 | - | -
9155-8-NTHS-14-32x9Ah | ИБП серии 9155, мощность 8 кВа/7,2 кВт; 3 фазы вход/1 фаза выход; с выходным трансформатором; с внутренними стандартными батареями; 1 линейка из 32 штук ёмкостью 9А*ч, время автономной работы 14 минут (полная мощность, нагрузка с pf=0,7); готов для работы в параллель (до 4х ИБП) | ConnectUPS-X Web/SNMP card | PXGX | X-Slot ModBus RTU Card | X-Slot Relay Card | EMP001 | 14
9155-10-NTHS-0-32x0Ah | ИБП серии 9155, мощность 10 кВа/9 кВт; 3 фазы вход/1 фаза выход; с выходным трансформатором; без батарей, с возможностью установки 1 линейки из 32 штук; готов для работы в параллель (до 4х ИБП) | ConnectUPS-X Web/SNMP card | PXGX | X-Slot ModBus RTU Card | X-Slot Relay Card | EMP001 | - | -
9155-10-NTHS-10-32x9Ah | ИБП серии 9155, мощность 10 кВа/9 кВт; 3 фазы вход/1 фаза выход; с выходным трансформатором; с внутренними стандартными батареями; 1 линейка из 32 штук ёмкостью 9А*ч, время автономной работы 10 минут (полная мощность, нагрузка с pf=0,7); готов для работы в параллель (до 4х ИБП) | ConnectUPS-X Web/SNMP card | PXGX | X-Slot ModBus RTU Card | X-Slot Relay Card | EMP001 | 10
9155-12-NTHS-0-32x0Ah | ИБП серии 9155, мощность 12 кВа/10,8 кВт; 3 фазы вход/1 фаза выход; с выходным трансформатором; без батарей, с возможностью установки 1 линейки из 32 штук; готов для работы в параллель (до 4х ИБП) | ConnectUPS-X Web/SNMP card | PXGX | X-Slot ModBus RTU Card | X-Slot Relay Card | EMP001 | - | -
9155-12-NTHS-8-32x9Ah | ИБП серии 9155, мощность 12 кВа/10,8 кВт; 3 фазы вход/1 фаза выход; с выходным трансформатором; с внутренними стандартными батареями; 1 линейка из 32 штук ёмкостью 9А*ч, время автономной работы 8 минут (полная мощность, нагрузка с pf=0,7); готов для работы в параллель (до 4х ИБП) | ConnectUPS-X Web/SNMP card | PXGX | X-Slot ModBus RTU Card | X-Slot Relay Card | EMP001 | 8
9155-15-NTHS-0-32x0Ah | ИБП серии 9155, мощность 15 кВа/13,5 кВт; 3 фазы вход/1 фаза выход; с выходным трансформатором; без батарей, с возможностью установки 1 линейки из 32 штук; готов для работы в параллель (до 4х ИБП) | ConnectUPS-X Web/SNMP card | PXGX | X-Slot ModBus RTU Card | X-Slot Relay Card | EMP001 | - | -
9155-15-NTHS-5-32x9Ah | ИБП серии 9155, мощность 15 кВа/13,5 кВт; 3 фазы вход/1 фаза выход; с выходным трансформатором; с внутренними стандартными батареями; 1 линейка из 32 штук ёмкостью 9А*ч, время автономной работы 5 минут (полная мощность, нагрузка с pf=0,7); готов для работы в параллель (до 4х ИБП) | ConnectUPS-X Web/SNMP card | PXGX | X-Slot ModBus RTU Card | X-Slot Relay Card | EMP001 | 5
9155-8-NTHS-0 | ИБП серии 9155, мощность 8 кВа/7,2 кВт; 3 фазы вход/1 фаза выход; с выходным трансформатором; без батарейного модуля; готов для работы в параллель (до 4х ИБП) | ConnectUPS-X Web/SNMP card | PXGX | X-Slot ModBus RTU Card | X-Slot Relay Card | EMP001 | - | -
9155-10-NTHS-0 | ИБП серии 9155, мощность 10 кВа/9 кВт; 3 фазы вход/1 фаза выход; с выходным трансформатором; без батарейного модуля; готов для работы в параллель (до 4х ИБП) | ConnectUPS-X Web/SNMP card | PXGX | X-Slot ModBus RTU Card | X-Slot Relay Card | EMP001 | - | -
9155-12-NTHS-0 | ИБП серии 9155, мощность 12 кВа/10,8 кВт; 3 фазы вход/1 фаза выход; с выходным трансформатором; без батарейного модуля; готов для работы в параллель (до 4х ИБП) | ConnectUPS-X Web/SNMP card | PXGX | X-Slot ModBus RTU Card | X-Slot Relay Card | EMP001 | - | -
9155-15-NTHS-0 | ИБП серии 9155, мощность 15 кВа/13,5 кВт; 3 фазы вход/1 фаза выход; с выходным трансформатором; без батарейного модуля; готов для работы в параллель (до 4х ИБП) | ConnectUPS-X Web/SNMP card | PXGX | X-Slot ModBus RTU Card | X-Slot Relay Card | EMP001 | - | -
9155-20-N-5-1x9Ah-MBS | ИБП серии 9155, мощность 20 кВа/18 кВт; 3 фазы вход/1 фаза выход; с внутренними стандартными батареями; 1 линейка, 36 штук ёмкостью 9А*ч, время автономной работы 5 минут (полная мощность, нагрузка с pf=0,7); с сервисным байпасом | ConnectUPS-X Web/SNMP card | PXGX | X-Slot ModBus RTU Card | X-Slot Relay Card | EMP001 | 5
9155-20-N-13-2x9Ah-MBS | ИБП серии 9155, мощность 20 кВа/18 кВт; 3 фазы вход/1 фаза выход; с внутренними стандартными батареями; 2 линейки, по 36 штук ёмкостью 9А*ч, время автономной работы 13 минут (полная мощность, нагрузка с pf=0,7); с сервисным байпасом | ConnectUPS-X Web/SNMP card | PXGX | X-Slot ModBus RTU Card | X-Slot Relay Card | EMP001 | 13
9155-20-N-22-3x9Ah-MBS | ИБП серии 9155, мощность 20 кВа/18 кВт; 3 фазы вход/1 фаза выход; с внутренними стандартными батареями; 3 линейки, по 36 штук ёмкостью 9А*ч, время автономной работы 22 минуты (полная мощность, нагрузка с pf=0,7); с сервисным байпасом | ConnectUPS-X Web/SNMP card | PXGX | X-Slot ModBus RTU Card | X-Slot Relay Card | EMP001 | 22
9155-20-N-31-4x9Ah-MBS | ИБП серии 9155, мощность 20 кВа/18 кВт; 3 фазы вход/1 фаза выход; с внутренними стандартными батареями; 4 линейки, по 36 штук ёмкостью 9А*ч, время автономной работы 31 минута (полная мощность, нагрузка с pf=0,7); с сервисным байпасом | ConnectUPS-X Web/SNMP card | PXGX | X-Slot ModBus RTU Card | X-Slot Relay Card | EMP001 | 31
9155-30-N-7-2x9Ah-MBS | ИБП серии 9155, мощность 30 кВа/27 кВт; 3 фазы вход/1 фаза выход; с внутренними стандартными батареями; 2 линейки, по 36 штук ёмкостью 9А*ч, время автономной работы 7 минут (полная мощность, нагрузка с pf=0,7); с сервисным байпасом | ConnectUPS-X Web/SNMP card | PXGX | X-Slot ModBus RTU Card | X-Slot Relay Card | EMP001 | 7
9155-30-N-13-3x9Ah-MBS | ИБП серии 9155, мощность 30 кВа/27 кВт; 3 фазы вход/1 фаза выход; с внутренними стандартными батареями; 3 линейки, по 36 штук ёмкостью 9А*ч, время автономной работы 13 минут (полная мощность, нагрузка с pf=0,7); с сервисным байпасом | ConnectUPS-X Web/SNMP card | PXGX | X-Slot ModBus RTU Card | X-Slot Relay Card | EMP001 | 13
9155-30-N-20-4x9Ah-MBS | ИБП серии 9155, мощность 30 кВа/27 кВт; 3 фазы вход/1 фаза выход; с внутренними стандартными батареями; 4 линейки, по 36 штук ёмкостью 9А*ч, время автономной работы 20 минут (полная мощность, нагрузка с pf=0,7); с сервисным байпасом | ConnectUPS-X Web/SNMP card | PXGX | X-Slot ModBus RTU Card | X-Slot Relay Card | EMP001 | 20
9155-20-NL-10-2x7Ah-MBS | ИБП серии 9155, мощность 20 кВа/18 кВт; 3 фазы вход/1 фаза выход; с внутренними батареями с удлинённым сроком службы; 2 линейки, по 36 штук ёмкостью 7А*ч, время автономной работы 10 минут (полная мощность, нагрузка с pf=0,7); с сервисным байпасом | ConnectUPS-X Web/SNMP card | PXGX | X-Slot ModBus RTU Card | X-Slot Relay Card | EMP001 | 10
9155-20-NL-17-3x7Ah-MBS | ИБП серии 9155, мощность 20 кВа/18 кВт; 3 фазы вход/1 фаза выход; с внутренними батареями с удлинённым сроком службы; 3 линейки, по 36 штук ёмкостью 7А*ч, время автономной работы 17 минут (полная мощность, нагрузка с pf=0,7); с сервисным байпасом | ConnectUPS-X Web/SNMP card | PXGX | X-Slot ModBus RTU Card | X-Slot Relay Card | EMP001 | 17
9155-20-NL-26-4x7Ah-MBS | ИБП серии 9155, мощность 20 кВа/18 кВт; 3 фазы вход/1 фаза выход; с внутренними батареями с удлинённым сроком службы; 4 линейки, по 36 штук ёмкостью 7А*ч, время автономной работы 26 минут (полная мощность, нагрузка с pf=0,7); с сервисным байпасом | ConnectUPS-X Web/SNMP card | PXGX | X-Slot ModBus RTU Card | X-Slot Relay Card | EMP001 | 26
9155-30-NL-10-3x7Ah-MBS | ИБП серии 9155, мощность 30 кВа/27 кВт; 3 фазы вход/1 фаза выход; с внутренними батареями с удлинённым сроком службы; 3 линейки, по 36 штук ёмкостью 7А*ч, время автономной работы 10 минут (полная мощность, нагрузка с pf=0,7); с сервисным байпасом | ConnectUPS-X Web/SNMP card | PXGX | X-Slot ModBus RTU Card | X-Slot Relay Card | EMP001 | 10
9155-30-NL-15-4x7Ah-MBS | ИБП серии 9155, мощность 30 кВа/27 кВт; 3 фазы вход/1 фаза выход; с внутренними батареями с удлинённым сроком службы; 4 линейки, по 36 штук ёмкостью 7А*ч, время автономной работы 15 минут (полная мощность, нагрузка с pf=0,7); с сервисным байпасом | ConnectUPS-X Web/SNMP card | PXGX | X-Slot ModBus RTU Card | X-Slot Relay Card | EMP001 | 15
9155-20-N-5-1x9Ah | ИБП серии 9155, мощность 20 кВа/18 кВт; 3 фазы вход/1 фаза выход; с внутренними стандартными батареями; 1 линейка, 36 штук ёмкостью 9А*ч, время автономной работы 5 минут (полная мощность, нагрузка с pf=0,7) | ConnectUPS-X Web/SNMP card | PXGX | X-Slot ModBus RTU Card | X-Slot Relay Card | EMP001 | 5
9155-20-N-13-2x9Ah | ИБП серии 9155, мощность 20 кВа/18 кВт; 3 фазы вход/1 фаза выход; с внутренними стандартными батареями; 2 линейки, по 36 штук ёмкостью 9А*ч, время автономной работы 13 минут (полная мощность, нагрузка с pf=0,7) | ConnectUPS-X Web/SNMP card | PXGX | X-Slot ModBus RTU Card | X-Slot Relay Card | EMP001 | 13
9155-20-N-22-3x9Ah | ИБП серии 9155, мощность 20 кВа/18 кВт; 3 фазы вход/1 фаза выход; с внутренними стандартными батареями; 3 линейки, по 36 штук ёмкостью 9А*ч, время автономной работы 22 минуты (полная мощность, нагрузка с pf=0,7) | ConnectUPS-X Web/SNMP card | PXGX | X-Slot ModBus RTU Card | X-Slot Relay Card | EMP001 | 22
9155-20-N-31-4x9Ah | ИБП серии 9155, мощность 20 кВа/18 кВт; 3 фазы вход/1 фаза выход; с внутренними стандартными батареями; 4 линейки, по 36 штук ёмкостью 9А*ч, время автономной работы 31 минута (полная мощность, нагрузка с pf=0,7) | ConnectUPS-X Web/SNMP card | PXGX | X-Slot ModBus RTU Card | X-Slot Relay Card | EMP001 | 31
9155-30-N-7-2x9Ah | ИБП серии 9155, мощность 30 кВа/27 кВт; 3 фазы вход/1 фаза выход; с внутренними стандартными батареями; 2 линейки, по 36 штук ёмкостью 9А*ч, время автономной работы 7 минут (полная мощность, нагрузка с pf=0,7) | ConnectUPS-X Web/SNMP card | PXGX | X-Slot ModBus RTU Card | X-Slot Relay Card | EMP001 | 7
9155-30-N-13-3x9Ah | ИБП серии 9155, мощность 30 кВа/27 кВт; 3 фазы вход/1 фаза выход; с внутренними стандартными батареями; 3 линейки, по 36 штук ёмкостью 9А*ч, время автономной работы 13 минут (полная мощность, нагрузка с pf=0,7) | ConnectUPS-X Web/SNMP card | PXGX | X-Slot ModBus RTU Card | X-Slot Relay Card | EMP001 | 13
9155-30-N-20-4x9Ah | ИБП серии 9155, мощность 30 кВа/27 кВт; 3 фазы вход/1 фаза выход; с внутренними стандартными батареями; 4 линейки, по 36 штук ёмкостью 9А*ч, время автономной работы 20 минут (полная мощность, нагрузка с pf=0,7) | ConnectUPS-X Web/SNMP card | PXGX | X-Slot ModBus RTU Card | X-Slot Relay Card | EMP001 | 20
9155-20-NL-10-2x7Ah | ИБП серии 9155, мощность 20 кВа/18 кВт; 3 фазы вход/1 фаза выход; с внутренними батареями с удлинённым сроком службы; 2 линейки, по 36 штук ёмкостью 7А*ч, время автономной работы 10 минут (полная мощность, нагрузка с pf=0,7) | ConnectUPS-X Web/SNMP card | PXGX | X-Slot ModBus RTU Card | X-Slot Relay Card | EMP001 | 10
9155-20-NL-17-3x7Ah | ИБП серии 9155, мощность 20 кВа/18 кВт; 3 фазы вход/1 фаза выход; с внутренними батареями с удлинённым сроком службы; 3 линейки, по 36 штук ёмкостью 7А*ч, время автономной работы 17 минут (полная мощность, нагрузка с pf=0,7) | ConnectUPS-X Web/SNMP card | PXGX | X-Slot ModBus RTU Card | X-Slot Relay Card | EMP001 | 17
9155-20-NL-26-4x7Ah | ИБП серии 9155, мощность 20 кВа/18 кВт; 3 фазы вход/1 фаза выход; с внутренними батареями с удлинённым сроком службы; 4 линейки, по 36 штук ёмкостью 7А*ч, время автономной работы 26 минут (полная мощность, нагрузка с pf=0,7) | ConnectUPS-X Web/SNMP card | PXGX | X-Slot ModBus RTU Card | X-Slot Relay Card | EMP001 | 26
9155-30-NL-10-3x7Ah | ИБП серии 9155, мощность 30 кВа/27 кВт; 3 фазы вход/1 фаза выход; с внутренними батареями с удлинённым сроком службы; 3 линейки, по 36 штук ёмкостью 7А*ч, время автономной работы 10 минут (полная мощность, нагрузка с pf=0,7) | ConnectUPS-X Web/SNMP card | PXGX | X-Slot ModBus RTU Card | X-Slot Relay Card | EMP001 | 10
9155-30-NL-15-4x7Ah | ИБП серии 9155, мощность 30 кВа/27 кВт; 3 фазы вход/1 фаза выход; с внутренними батареями с удлинённым сроком службы; 4 линейки, по 36 штук ёмкостью 7А*ч, время автономной работы 15 минут (полная мощность, нагрузка с pf=0,7) | ConnectUPS-X Web/SNMP card | PXGX | X-Slot ModBus RTU Card | X-Slot Relay Card | EMP001 | 15
9155-20-N-0 | ИБП серии 9155, мощность 20 кВа/18 кВт; 3 фазы вход/1 фаза выход; без внутренних батарей | ConnectUPS-X Web/SNMP card | PXGX | X-Slot ModBus RTU Card | X-Slot Relay Card | EMP001 | - | -
9155-30-N-0 | ИБП серии 9155, мощность 30 кВа/27 кВт; 3 фазы вход/1 фаза выход; без внутренних батарей | ConnectUPS-X Web/SNMP card | PXGX | X-Slot ModBus RTU Card | X-Slot Relay Card | EMP001 | - | -
9155-20-N-0-MBS | ИБП серии 9155, мощность 20 кВа/18 кВт; 3 фазы вход/1 фаза выход; без внутренних батарей; с сервисным байпасом | ConnectUPS-X Web/SNMP card | PXGX | X-Slot ModBus RTU Card | X-Slot Relay Card | EMP001 | - | -
9155-30-N-0-MBS | ИБП серии 9155, мощность 30 кВа/27 кВт; 3 фазы вход/1 фаза выход; без внутренних батарей; с сервисным байпасом | ConnectUPS-X Web/SNMP card | PXGX | X-Slot ModBus RTU Card | X-Slot Relay Card | EMP001 | - | -
9155-20-NHS-5-1x9Ah | ИБП серии 9155, мощность 20 кВа/18 кВт; 3 фазы вход/1 фаза выход; с внутренними стандартными батареями; 1 линейка, 36 штук ёмкостью 9А*ч, время автономной работы 5 минут (полная мощность, нагрузка с pf=0,7); готов для работы в параллель (до 4х ИБП) | ConnectUPS-X Web/SNMP card | PXGX | X-Slot ModBus RTU Card | X-Slot Relay Card | EMP001 | 5
9155-20-NHS-13-2x9Ah | ИБП серии 9155, мощность 20 кВа/18 кВт; 3 фазы вход/1 фаза выход; с внутренними стандартными батареями; 2 линейки, по 36 штук ёмкостью 9А*ч, время автономной работы 13 минут (полная мощность, нагрузка с pf=0,7); готов для работы в параллель (до 4х ИБП) | ConnectUPS-X Web/SNMP card | PXGX | X-Slot ModBus RTU Card | X-Slot Relay Card | EMP001 | 13
9155-20-NHS-22-3x9Ah | ИБП серии 9155, мощность 20 кВа/18 кВт; 3 фазы вход/1 фаза выход; с внутренними стандартными батареями; 3 линейки, по 36 штук ёмкостью 9А*ч, время автономной работы 22 минуты (полная мощность, нагрузка с pf=0,7); готов для работы в параллель (до 4х ИБП) | ConnectUPS-X Web/SNMP card | PXGX | X-Slot ModBus RTU Card | X-Slot Relay Card | EMP001 | 22
9155-20-NHS-31-4x9Ah | ИБП серии 9155, мощность 20 кВа/18 кВт; 3 фазы вход/1 фаза выход; с внутренними стандартными батареями; 4 линейки, по 36 штук ёмкостью 9А*ч, время автономной работы 31 минута (полная мощность, нагрузка с pf=0,7); готов для работы в параллель (до 4х ИБП) | ConnectUPS-X Web/SNMP card | PXGX | X-Slot ModBus RTU Card | X-Slot Relay Card | EMP001 | 31
9155-30-NHS-7-2x9Ah | ИБП серии 9155, мощность 30 кВа/27 кВт; 3 фазы вход/1 фаза выход; с внутренними стандартными батареями; 2 линейки, по 36 штук ёмкостью 9А*ч, время автономной работы 7 минут (полная мощность, нагрузка с pf=0,7); готов для работы в параллель (до 4х ИБП) | ConnectUPS-X Web/SNMP card | PXGX | X-Slot ModBus RTU Card | X-Slot Relay Card | EMP001 | 7
9155-30-NHS-13-3x9Ah | ИБП серии 9155, мощность 30 кВа/27 кВт; 3 фазы вход/1 фаза выход; с внутренними стандартными батареями; 3 линейки, по 36 штук ёмкостью 9А*ч, время автономной работы 13 минут (полная мощность, нагрузка с pf=0,7); готов для работы в параллель (до 4х ИБП) | ConnectUPS-X Web/SNMP card | PXGX | X-Slot ModBus RTU Card | X-Slot Relay Card | EMP001 | 13
9155-30-NHS-20-4x9Ah | ИБП серии 9155, мощность 30 кВа/27 кВт; 3 фазы вход/1 фаза выход; с внутренними стандартными батареями; 4 линейки, по 36 штук ёмкостью 9А*ч, время автономной работы 20 минут (полная мощность, нагрузка с pf=0,7); готов для работы в параллель (до 4х ИБП) | ConnectUPS-X Web/SNMP card | PXGX | X-Slot ModBus RTU Card | X-Slot Relay Card | EMP001 | 20
9155-20-NLHS-10-2x7Ah | ИБП серии 9155, мощность 20 кВа/18 кВт; 3 фазы вход/1 фаза выход; с внутренними батареями с удлинённым сроком службы; 2 линейки, по 36 штук ёмкостью 7А*ч, время автономной работы 10 минут (полная мощность, нагрузка с pf=0,7); готов для работы в параллель (до 4х ИБП) | ConnectUPS-X Web/SNMP card | PXGX | X-Slot ModBus RTU Card | X-Slot Relay Card | EMP001 | 10
9155-20-NLHS-17-3x7Ah | ИБП серии 9155, мощность 20 кВа/18 кВт; 3 фазы вход/1 фаза выход; с внутренними батареями с удлинённым сроком службы; 3 линейки, по 36 штук ёмкостью 7А*ч, время автономной работы 17 минут (полная мощность, нагрузка с pf=0,7); готов для работы в параллель (до 4х ИБП) | ConnectUPS-X Web/SNMP card | PXGX | X-Slot ModBus RTU Card | X-Slot Relay Card | EMP001 | 17
9155-20-NLHS-26-4x7Ah | ИБП серии 9155, мощность 20 кВа/18 кВт; 3 фазы вход/1 фаза выход; с внутренними батареями с удлинённым сроком службы; 4 линейки, по 36 штук ёмкостью 7А*ч, время автономной работы 26 минут (полная мощность, нагрузка с pf=0,7); готов для работы в параллель (до 4х ИБП) | ConnectUPS-X Web/SNMP card | PXGX | X-Slot ModBus RTU Card | X-Slot Relay Card | EMP001 | 26
9155-30-NLHS-10-3x7Ah | ИБП серии 9155, мощность 30 кВа/27 кВт; 3 фазы вход/1 фаза выход; с внутренними батареями с удлинённым сроком службы; 3 линейки, по 36 штук ёмкостью 7А*ч, время автономной работы 10 минут (полная мощность, нагрузка с pf=0,7); готов для работы в параллель (до 4х ИБП) | ConnectUPS-X Web/SNMP card | PXGX | X-Slot ModBus RTU Card | X-Slot Relay Card | EMP001 | 10
9155-30-NLHS-15-4x7Ah | ИБП серии 9155, мощность 30 кВа/27 кВт; 3 фазы вход/1 фаза выход; с внутренними батареями с удлинённым сроком службы; 4 линейки, по 36 штук ёмкостью 7А*ч, время автономной работы 15 минут (полная мощность, нагрузка с pf=0,7); готов для работы в параллель (до 4х ИБП) | ConnectUPS-X Web/SNMP card | PXGX | X-Slot ModBus RTU Card | X-Slot Relay Card | EMP001 | 15
9155-20-NHS-0 | ИБП серии 9155, мощность 20 кВа/18 кВт; 3 фазы вход/1 фаза выход; без внутренних батарей; готов для работы в параллель (до 4х ИБП) | ConnectUPS-X Web/SNMP card | PXGX | X-Slot ModBus RTU Card | X-Slot Relay Card | EMP001 | - | -
9155-30-NHS-0 | ИБП серии 9155, мощность 30 кВа/27 кВт; 3 фазы вход/1 фаза выход; без внутренних батарей; готов для работы в параллель (до 4х ИБП) | ConnectUPS-X Web/SNMP card | PXGX | X-Slot ModBus RTU Card | X-Slot Relay Card | EMP001 | - | -
93E 15kVA | ИБП серии 93E, мощность 15кВА/13,5кВт, 3 фазы вход/выход, без батарей, с сервисным байпасом | Network-MS | PXGX | - | INDRELAY-MS | EMP001 | - | -
93E 15kVA 2x9Ah | ИБП серии 93E, мощность 15кВА/13,5кВт, 3 фазы вход/выход, в комплекте 2 линейки батарей (2х32 шт, 12V 9Ah), с сервисным байпасом | Network-MS | PXGX | - | INDRELAY-MS | EMP001 |  | 13
93E 20kVA | ИБП серии 93E, мощность 20кВА/18кВт, 3 фазы вход/выход, без батарей, с сервисным байпасом | Network-MS | PXGX | - | INDRELAY-MS | EMP001 | - | -
93E 20kVA 2x9Ah | ИБП серии 93E, мощность 20кВА/18кВт, 3 фазы вход/выход, в комплекте 2 линейки батарей (2х32 шт, 12V 9Ah), с сервисным байпасом | Network-MS | PXGX | - | INDRELAY-MS | EMP001 |  | 9
93E 30kVA | ИБП серии 93E, мощность 30кВА/27кВт, 3 фазы вход/выход, без батарей, с сервисным байпасом | Network-MS | PXGX | - | INDRELAY-MS | EMP001 | - | -
93E 30kVA 3x9Ah | ИБП серии 93E, мощность 30кВА/27кВт, 3 фазы вход/выход, в комплекте 3 линейки батарей (3х32 шт, 12V 9Ah), с сервисным байпасом | Network-MS | PXGX | - | INDRELAY-MS | EMP001 |  | 9
93E 40kVA | ИБП серии 93E, мощность 40кВА/36кВт, 3 фазы вход/выход, без батарей, с сервисным байпасом | Network-MS | PXGX | - | INDRELAY-MS | EMP001 | - | -
93E 40kVA 4x9Ah | ИБП серии 93E, мощность 40кВА/36кВт, 3 фазы вход/выход, в комплекте 4 линейки батарей (4х32 шт, 12V 9Ah), с сервисным байпасом | Network-MS | PXGX | - | INDRELAY-MS | EMP001 |  | 9
93P/E-BAT-S-EMPTY (63A) | Малый внешний батарейный шкаф для ИБП серий 93P/E; без батарей; с встроенным батарейным выключателем на 63А (для ИБП мощностью до 30 кВт) | - | - | - | - | - | - | -
93P/E-BAT-S-2x32-9Ah (63A) | Малый внешний батарейный шкаф для ИБП серий 93P/E; с установленным комплектом аккумуляторов (2 линейки по 32 батареи 9А*ч); с встроенным батарейным выключателем на 63А (для ИБП мощностью до 30 кВт) | - | - | - | - | - | - | -
93P/E-BAT-S-3x32-9Ah (63A) | Малый внешний батарейный шкаф для ИБП серий 93P/E; с установленным комплектом аккумуляторов (3 линейки по 32 батареи 9А*ч); с встроенным батарейным выключателем на 63А (для ИБП мощностью до 30 кВт) | - | - | - | - | - | - | -
93P/E-BAT-S-2x32-7Ah-LL (63A) | Малый внешний батарейный шкаф для ИБП серий 93P/E; с установленным комплектом аккумуляторов (2 линейки по 32 батареи 7Ah); с встроенным батарейным выключателем на 63А (для ИБП мощностью до 30 кВт) | - | - | - | - | - | - | -
93P/E-BAT-S-3x32-7Ah-LL (63A) | Малый внешний батарейный шкаф для ИБП серий 93P/E; с установленным комплектом аккумуляторов (3 линейки по 32 батареи 7Ah); с встроенным батарейным выключателем на 63А (для ИБП мощностью до 30 кВт) | - | - | - | - | - | - | -
93P/E-BAT-S-2x32-9Ah-LL (63A) | Малый внешний батарейный шкаф для ИБП серий 93P/E; с установленным комплектом аккумуляторов (2 линейки по 32 батареи 9Ah с увеличенным сроком службы); с встроенным батарейным выключателем на 63А (для ИБП мощностью до 30 кВт) | - | - | - | - | - | - | -
93P/E-BAT-S-3x32-9Ah-LL (63A) | Малый внешний батарейный шкаф для ИБП серий 93P/E; с установленным комплектом аккумуляторов (3 линейки по 32 батареи 9Ah с увеличенным сроком службы); с встроенным батарейным выключателем на 63А (для ИБП мощностью до 30 кВт) | - | - | - | - | - | - | -
93P/E-BAT-L-EMPTY (160A) | Большой внешний батарейный шкаф для ИБП серий 93P/E; без батарей; с встроенным батарейным выключателем на 160А; для ИБП мощностью до 40 кВт | - | - | - | - | - | - | -
93P/E-BAT-L-1x32-200W (160A) | Большой внешний батарейный шкаф для ИБП серий 93P/E; с установленным комплектом аккумуляторов (1 из 32 батарей, мощностью 200Вт на ячейку); с встроенным батарейным выключателем на 160А; для ИБП мощностью до 40 кВт | - | - | - | - | - | - | -
9X55-BAT5-64x7Ah | Внешний батарейный шкаф для ИБП 9х55, с кабельной разводкой и установленным комплектом (2 линейки из 32 батарей со стандартным сроком службы, ёмкостью 7А*ч); с встроенным батарейным выключателемсетевая (SNMP/Web) карта в комплекте | - | - | - | - | - | - | -
9X55-BAT5-96x7Ah | Внешний батарейный шкаф для ИБП 9х55, с кабельной разводкой и установленным комплектом (3 линейки из 32 батарей со стандартным сроком службы, ёмкостью 7А*ч); с встроенным батарейным выключателем | - | - | - | - | - | - | -
9X55-BAT10-64x7Ah | Внешний батарейный шкаф для ИБП 9х55, с кабельной разводкой и установленным комплектом (2 линейки из 32 батарей с увеличенным сроком службы, ёмкостью 7А*ч); с встроенным батарейным выключателемсетевая (SNMP/Web) карта в комплекте | - | - | - | - | - | - | -
9X55-BAT10-96x7Ah | Внешний батарейный шкаф для ИБП 9х55, с кабельной разводкой и установленным комплектом (3 линейки из 32 батарей с увеличенным сроком службы, ёмкостью 7А*ч); с встроенным батарейным выключателем | - | - | - | - | - | - | -
9X55-BAT-64x0Ah | Внешний батарейный шкаф для ИБП 9х55, без батарей; с кабельной разводкой и возможностью установки макс. 2 батарейных линеек по 32 батареи; с встроенным батарейным выключателемсетевая (SNMP/Web) карта в комплекте | - | - | - | - | - | - | -
9X55-BAT-96x0Ah | Внешний батарейный шкаф для ИБП 9х55, без батарей; с кабельной разводкой и возможностью установки макс. 3 батарейных линеек по 32 батареи; с встроенным батарейным выключателем | - | - | - | - | - | - | -
9X55-BAT-0-L | Большой внешний батарейный шкаф для ИБП 9х55, без батарей; с кабельной разводкой и возможностью установки макс. 5 батарейных линеек по 32 батареи; с встроенным батарейным выключателем | - | - | - | - | - | - | -
9X55-BAT10-1x110 (15kVA) | Большой внешний батарейный шкаф для ИБП 9х55, с кабельной разводкой и установленным комплектом (1 линейка из 32 батарей с увеличенным сроком службы, ёмкостью 24А*ч); с возможностью установки макс. 2 батарейных линеек по 32 батареи; с встроенным батарейным выключателем | - | - | - | - | - | - | -
9X55-BAT10-2x110 (15kVA) | Большой внешний батарейный шкаф для ИБП 9х55, с кабельной разводкой и установленным комплектом (2 линейки из 32 батарей с увеличенным сроком службы, ёмкостью 24А*ч); с возможностью установки макс. 2 батарейных линеек по 32 батареи; с встроенным батарейным выключателем | - | - | - | - | - | - | -
9X55-BAT-0 (20-40 kVA) (2 | Внешний батарейный шкаф для ИБП 9х55, без батарей; с кабельной разводкой для комплекта из 36 батарей; с возможностью установки макс. 2 батарейных линеек по 36 батарей (кабели и аксессуары в комплекте); с встроенным батарейным выключателем; для ИБП мощностью до 40 кВа | - | - | - | - | - | - | -
9X55-BAT10-1x110 (20-40 kVA) (3 (CSB HRL 12110W) | Внешний батарейный шкаф для ИБП 9х55, с кабельной разводкой и установленным комплектом (1 линейка из 36 батарей с увеличенным сроком службы), производства CSB; 110Вт на ячейку; с возможностью установки макс. 2 батарейных линеек по 36 батарей (кабели и аксессуары в комплекте - только для 1 линейки); с встроенным батарейным выключателем; для ИБП мощностью до 40 кВА | - | - | - | - | - | - | -
9X55-BAT10-2x110 (20-40 kVA) (CSB HRL 12110W) | Внешний батарейный шкаф для ИБП 9х55, с кабельной разводкой и установленным комплектом (2 линейки из 36 батарей с увеличенным сроком службы), производства CSB; 110Вт на ячейку; с возможностью установки макс. 2 батарейных линеек по 36 батарей; с встроенным батарейным выключателем; для ИБП мощностью до 40 кВА | - | - | - | - | - | - | -
KIT EXT BATT MCCB 200A | Внешний батарейный выключатель в литом корпусе, для токов до 200А, для использования с внешними батарейными шкафами/стеллажами | - | - | - | - | - | - | -
KIT EXT BATT MCCB 400A | Внешний батарейный выключатель в литом корпусе, для токов до 400А, для использования с внешними батарейными шкафами/стеллажами | - | - | - | - | - | - | -
KIT EXT BATT MCCB 500A | Внешний батарейный выключатель в литом корпусе, для токов до 500А, для использования с внешними батарейными шкафами/стеллажами | - | - | - | - | - | - | -
KIT EXT BATT MCCB 700A | Внешний батарейный выключатель в литом корпусе, для токов до 700А, для использования с внешними батарейными шкафами/стеллажами | - | - | - | - | - | - | -
Battery Breaker 700A/600Vdc 35kA UL (275kVA) | Батарейный выключатель на 700А/600В DC, с отключающей способностью 35кА; сертификат UL; на кабель сечением 85-200 мм2; для ИБП мощностью до 275кВа | - | - | - | - | - | - | -
Battery Breaker 700A/600Vdc 35kA UL W/ TERMINALS 85-380mm2 (275kVA) | Батарейный выключатель на 700А/600В DC, с отключающей способностью 35кА; сертификат UL; на кабель сечением 85-380 мм2; для ИБП мощностью до 275кВа | - | - | - | - | - | - | -
MCCB 800A 600VDC 20kA IEC 3P ST48V+AUX | Батарейный выключатель на 800А/600В DC, с отключающей способностью 20кА, рекомендован для 9395(P) и 93E серии (до 400кВА) | - | - | - | - | - | - | -
Battery breaker 1200A/600Vdc 50kA UL for local rack battery systems (550 kVA) | Батарейный выключатель на 1200А/600В DC, с отключающей способностью 50кА для внешних батарейных систем к ИБП мощностью до 550кВА) | - | - | - | - | - | - | -
MCCB 1600A 600VDC 20kA IEC 3P ST48V+AUX | Батарейный выключатель на 1600А/600В DC, с отключающей способностью 20кА для внешних батарейных систем к ИБП мощностью до 800кВА) | - | - | - | - | - | - | -
KIT 93PS-20 BATTERY ACCESSORIES (1 STRING) | Комплект для установки 1 линейки батарей в ИБП 93PS 20 кВА (малый корпус) | - | - | - | - | - | - | -
KIT 93PS-40 BATTERY ACCESSORIES (1 STRING) | Комплект для установки 1 линейки батарей в ИБП 93PS 40 кВА (большой корпус) | - | - | - | - | - | - | -
BAT5 assembly (1 string 9Ah) | Батарейная линейка (из 36 батарей со стандартным сроком службы, ёмкостью 9А*ч), для использования в ИБП и батарейных шкафах серии 9х55 | - | - | - | - | - | - | -
BAT10 assembly (1 string 7 Ah) | Батарейная линейка (из 36 батарей с увеличенным сроком службы, ёмкостью 7А*ч), для использования в ИБП и батарейных шкафах серии 9х55 | - | - | - | - | - | - | -
Kit 9X55 battery accessories (20-40 kVA) (4 strings) | Набор аксессуаров для батарей (кабели, лотки, перемычки и проч. для 4 линеек), для использования в ИБП и батарейных шкафах серии 9х55 | - | - | - | - | - | - | -
EXTERNAL MBS 20kW 2-SWITCHES | Внешний сервисный байпас для мощностей до 20кВт, с 2 выключателями | - | - | - | - | - | - | -
EXTERNAL MBS 20kW 3-SWITCHES | Внешний сервисный байпас для мощностей до 20кВт, с 3 выключателями (стандартные + выключатель входной цепи байпаса) | - | - | - | - | - | - | -
EXTERNAL MBS 20kW 4-SWITCHES | Внешний сервисный байпас для мощностей до 20кВт, с 4 выключателями (стандартные + выключатели входных цепей байпаса и выпрямителя) | - | - | - | - | - | - | -
EXTERNAL MBS 40kW 2-SWITCHES | Внешний сервисный байпас для мощностей до 40кВт, с 2 выключателями | - | - | - | - | - | - | -
EXTERNAL MBS 40kW 3-SWITCHES | Внешний сервисный байпас для мощностей до 40кВт, с 3 выключателями (стандартные + выключатель входной цепи байпаса) | - | - | - | - | - | - | -
EXTERNAL MBS 40kW 4-SWITCHES | Внешний сервисный байпас для мощностей до 40кВт, с 4 выключателями (стандартные + выключатели входных цепей байпаса и выпрямителя) | - | - | - | - | - | - | -
9355-MBS-15kVA | Механический (сервисный) байпас для ИБП серии 9355, мощностью до 15 кВа | - | - | - | - | - | - | -
9155-MBS-15kVA | Механический (сервисный) байпас для ИБП серии 9155, мощностью до 15 кВа | - | - | - | - | - | - | -
UPS center 9155 8/10 kVA-15xB10 | Шкаф внешнего сервисного байпаса для ИБП серии 9155, мощностью до 10кВА, с распределительным щитом, с 15 автоматическими выключателями (характеристика отключения B, Iном.=10А) | - | - | - | - | - | - | -
UPS center 9155 12 kVA-20xB10 | Шкаф внешнего сервисного байпаса для ИБП серии 9155, мощностью до 12кВА, с распределительным щитом, с 20 автоматическими выключателями (характеристика отключения B, Iном.=10А) | - | - | - | - | - | - | -
UPS center 9155 15 kVA-20xB10 | Шкаф внешнего сервисного байпаса для ИБП серии 9155, мощностью до 15кВА, с распределительным щитом, с 20 автоматическими выключателями (характеристика отключения B, Iном.=10А) | - | - | - | - | - | - | -
UPS center 9355 8 kVA-15xB10 | Шкаф внешнего сервисного байпаса для ИБП серии 9355, мощностью 8кВА, с распределительным щитом, с 15 автоматическими выключателями (характеристика отключения B, Iном.=10А) | - | - | - | - | - | - | -
UPS center 9355 10 kVA-15xB10 | Шкаф внешнего сервисного байпаса для ИБП серии 9355, мощностью 10кВА, с распределительным щитом, с 15 автоматическими выключателями (характеристика отключения B, Iном.=10А) | - | - | - | - | - | - | -
UPS center 9355 12/15 kVA-21xB10 | Шкаф внешнего сервисного байпаса для ИБП серии 9355, мощностью 12/15кВА, с распределительным щитом, с 21 автоматическим выключателем (характеристика отключения B, Iном.=10А) | - | - | - | - | - | - | -
EXTERNAL MAINTENANCE BYPASS 50kW, 2-SWITCHES | внешний сервисный байпас, мощность 50кВт, с 2мя переключателями | - | - | - | - | - | - | -
EXTERNAL MAINTENANCE BYPASS 50kW, 3-SWITCHES | внешний сервисный байпас, мощность 50кВт, с 3мя переключателями | - | - | - | - | - | - | -
EXTERNAL MBS 100kW 2-SWITCHES | Внешний сервисный байпас для мощностей до 100кВт, с 2 выключателями | - | - | - | - | - | - | -
EXTERNAL MBS 100kW 3-SWITCHES | Внешний сервисный байпас для мощностей до 100кВт, с 3 выключателями (стандартные + выключатель входной цепи байпаса) | - | - | - | - | - | - | -
EXTERNAL MBS 100kW 4-SWITCHES | Внешний сервисный байпас для мощностей до 100кВт, с 4 выключателями (стандартные + выключатели входных цепей байпаса и выпрямителя) | - | - | - | - | - | - | -
External Bypass Switch 120 kVA (wall-mount) | внешний сервисный байпас, мощность до 120кВт, крепление на стену | - | - | - | - | - | - | -
External Bypass Switch 160 kVA (wall-mount) | внешний сервисный байпас, мощность до 160кВт, крепление на стену | - | - | - | - | - | - | -
External MBS for 20-30 kVA (wall-mounted, non-matching) | Внешний механический (сервисный) байпас с настенным креплением, для ИБП серии 9х55, мощность 20-30 кВа | - | - | - | - | - | - | -
9155-TC-15kVA-3 | Навесной монтажный шкаф для кабелей синхронизации (Hot Sync) до 3х устройств серии 9155, мощностью до 15кВа на устройство, с встроенным сервисным байпасом | - | - | - | - | - | - | -
9355-TC-15kVA-3 | Навесной монтажный шкаф для кабелей синхронизации (Hot Sync) до 3х устройств серии 9355, мощностью до 15кВа на устройство, с встроенным сервисным байпасом | - | - | - | - | - | - | -
Sync Control II 400V for 9390, 9395 (wall-mount) CE-marked (Black) | Устройство синхронизации для ИБП, работающих в параллель (серий 9390, 9395), с креплением на стену | - | - | - | - | - | - | -
SPM9390-80-4 3+1 SYSTEM PARALLEL MODULE | описание пока недоступно | - | - | - | - | - | - | -
9390 Tie Cabinet 3x160 kVA | Внешний сервисный байпас + устройство параллельного подключения для 3 ИБП мощностью до 160kVA (9390 серии) | - | - | - | - | - | - | -
SPM-30-2 1+1 SYSTEM PARALLEL MODULE (wall-mounted) | Модуль для параллельного подключения (1+1) ИБП внешний, с креплением на стену, для серии 9x55 (для мощностей до 30 кВа), с встроенным сервисным байпасом (переключатель неразрывного типа) номиналом 60кВА | - | - | - | - | - | - | -
SPM-60-2 1+1 SYSTEM PARALLEL MODULE (wall-mounted) | Модуль для параллельного подключения (1+1) ИБП внешний, с креплением на стену, для серии 9355 и 93PM (для мощностей до 60 кВА), с встроенным сервисным байпасом (переключатель неразрывного типа) номиналом 120кВАсетевая (SNMP/Web) карта в комплекте | - | - | - | - | - | - | -
SPM-30-4 3+1 SYSTEM PARALLEL MODULE (floor-standing) | Модуль для параллельного подключения (3+1) ИБП внешний, напольной установки, для серии 9x55 (для мощностей до 30 кВа), с встроенным сервисным байпасом (переключатель неразрывного типа) номиналом 120кВА | - | - | - | - | - | - | -
SPM-40-4 3+1 SYSTEM PARALLEL MODULE (floor-standing) | Модуль для параллельного подключения (3+1) ИБП внешний, напольной установки, для серии 9x55 (для мощностей до 40 кВа), с встроенным сервисным байпасом (переключатель неразрывного типа) номиналом 160кВА | - | - | - | - | - | - | -
9390 Tie Cabinet 3x120 kVA | Внешний сервисный байпас + устройство параллельного подключения для 3 ИБП мощностью до 120kVA (9390 серии) | - | - | - | - | - | - | -
KIT EXTERNAL PARALLEL CABLE | Комплект для внешнего параллельного соединения ИБП серии 93PM | - | - | - | - | - | - | -
X-Slot ModBus Adapter | Карта Modbus (подключение X-slot) | - | - | X-Slot ModBus RTU Card | - | - | - | -
Xslot relay (AS/400) card | Карта релейных контактов, подключение: X-slot | - | - | - | X-Slot Relay Card | - | - | -
Xslot industrial relay card kit | Карта индустриальных релейных контактов, подключение: X-slot | - | - | - | - | - | - | -
ConnectUPS-X Web/SNMP/xHub card | Сетевая карта (подключение - X-slot),позволяющая осуществлять мониторинг ИБП и другого оборудования через сеть (SNMP) | ConnectUPS-X Web/SNMP card | - | - | - | - | - | -
Expansion chassis, 3 X-Slots, incl 1x Modbus card | Шина расширения, включающая карту для интеграции информации в систему управления зданием (BMS), при помощи протокола Modbus RTU, подключение: X-slot | - | - | - | - | - | - | -
PXGX UPS card | Карта удалённого мониторинга и управления ИБП (Web-интерфейс), подключение: X-slot | - | PXGX | - | - | - | - | -
Industrial relay card - MS for 93PM and 93E | Промышленная карта релейных контактов, подключение Mini Slot, для ИБП серий 93PM и 93E | - | - | - | INDRELAY-MS | - | - | -
PowerXpert UPS MiniSlot card (PXGX) for 93PM | Карта удаленного мониторинга PX Gateway Card - подключение Mini Slot для ИБП серии 93PM | - | - | - | - | - | - | -
ViewUPS-X remote LCD display with Xslot card (9x55, 9395, BladeUPS) | LCD дисплей для удалённого (до 100м) мониторинга ИБП (в комплекте карта для подключения в X-slot, набор для настенной/настольной установки, кабель 10м) | - | - | - | - | - | - | -
ConnectUPS-E Web/SNMP adapter (External) | Внешний сетевой адаптер для ИБП Eaton, в которых не предусмотрен встроенный сетевой разъём. Подключается к последовательному порту RS232. Функция: Web/SNMP; поддерживает SNMP v1, http, https и SMTP. Работает с: снятыми с производства 9150 и 9305, с кабелем 1023247, а также 9130, 9140, 9155, 9355 и 9395P | - | - | - | - | - | - | -
2.5 m serial cable, 9 pin D | описание пока недоступно | - | - | - | - | - | - | -
10 m extension cable, 9 pin D | описание пока недоступно | - | - | - | - | - | - | -
Cable ConnectUPS-E to 9X55 | Кабель для подключения внешнего сетевого адаптера (116750223-001), для модели 9130 | - | - | - | - | - | - | -
AS/400 shutdown cable | Кабель для осуществления удаленного отключения ИБП через карту релейных контактов (AS/400) | - | - | - | - | - | - | -
9355-TRAP-15kVA | Внешний шкаф с выходным трансформатором для ИБП серии 9355, мощностью до 15 кВа | - | - | - | - | - | - | -
9155-TRAP-15kVA | Внешний шкаф с выходным трансформатором для ИБП серии 9155, мощностью до 15 кВа | - | - | - | - | - | - | -
Output tranformer for 20-30 kVA (non-matching cabinet) | Выходной трансформатор для ИБП серии 9х55 (мощностью 20-30 кВа) | - | - | - | - | - | - | -
9395-275/9395P-300 UPM STATUS LIGHTS | Набор для подсветки статуса (9395(P) серии), доп. силовой модуль 275-300кВА | - | - | - | - | - | - | -
9395-550/9395P-600 UPM STATUS LIGHTS | Набор для подсветки статуса (9395(P) серии), доп. силовой модуль 550-600кВАсетевая (SNMP/Web) карта в комплекте | - | - | - | - | - | - | -
9395-825/9395P-900 UPM STATUS LIGHTS | Набор для подсветки статуса (9395(P) серии), доп. силовой модуль 825-900кВА | - | - | - | - | - | - | -
9395-1100/9395P-1200 UPM STATUS LIGHTS | Набор для подсветки статуса (9395(P) серии), доп. силовой модуль 1100-1200кВА | - | - | - | - | - | - | -
Special test 0 | Специальный тест на заводе, тип 0 | - | - | - | - | - | - | -
Single unit CAT A FAT | Тест на заводе одиночного ИБП, тип A | - | - | - | - | - | - | -
Single unit CAT B FAT | Тест на заводе одиночного ИБП, тип B | - | - | - | - | - | - | -
Single unit CAT C FAT | Тест на заводе одиночного ИБП, тип C | - | - | - | - | - | - | -
Single unit CAT D FAT | Тест на заводе одиночного ИБП, тип D | - | - | - | - | - | - | -
Single unit CAT E FAT | Тест на заводе одиночного ИБП, тип E | - | - | - | - | - | - | -
Special test 1 | Специальный тест на заводе, тип 1 | - | - | - | - | - | - | -
System of 2 units CAT A FAT | Тест на заводе системы из 2 ИБП, тип A | - | - | - | - | - | - | -
System of 2 units CAT B FAT | Тест на заводе системы из 2 ИБП, тип B | - | - | - | - | - | - | -
System of 2 units CAT C FAT | Тест на заводе системы из 2 ИБП, тип C | - | - | - | - | - | - | -
System of 2 units CAT D FAT | Тест на заводе системы из 2 ИБП, тип D | - | - | - | - | - | - | -
System of 2 units CAT E FAT | Тест на заводе системы из 2 ИБП, тип E | - | - | - | - | - | - | -
Special test 2 | Специальный тест на заводе, тип 2 | - | - | - | - | - | - | -
System of 3 units CAT A FAT | Тест на заводе системы из 3 ИБП, тип A | - | - | - | - | - | - | -
System of 3 units CAT B FAT | Тест на заводе системы из 3 ИБП, тип B | - | - | - | - | - | - | -
System of 3 units CAT C FAT | Тест на заводе системы из 3 ИБП, тип C | - | - | - | - | - | - | -
System of 3 units CAT D FAT | Тест на заводе системы из 3 ИБП, тип D | - | - | - | - | - | - | -
System of 3 units CAT E FAT | Тест на заводе системы из 3 ИБП, тип E | - | - | - | - | - | - | -
Special test 3 | Специальный тест на заводе, тип 3 | - | - | - | - | - | - | -
System of 4 units CAT A FAT | Тест на заводе системы из 4 ИБП, тип A | - | - | - | - | - | - | -
System of 4 units CAT B FAT | Тест на заводе системы из 4 ИБП, тип B | - | - | - | - | - | - | -
System of 4 units CAT C FAT | Тест на заводе системы из 4 ИБП, тип C | - | - | - | - | - | - | -
System of 4 units CAT D FAT | Тест на заводе системы из 4 ИБП, тип D | - | - | - | - | - | - | -
System of 4 units CAT E FAT | Тест на заводе системы из 4 ИБП, тип E | - | - | - | - | - | - | -
Special test 4 | Специальный тест на заводе, тип 4 | - | - | - | - | - | - | -
System of 5 units CAT C FAT | Тест на заводе системы из 5 ИБП, тип C | - | - | - | - | - | - | -
Special test 5 | Специальный тест на заводе, тип 5 | - | - | - | - | - | - | -
Special test 6 | Специальный тест на заводе, тип 6 | - | - | - | - | - | - | -
Special test 7 | Специальный тест на заводе, тип 7 | - | - | - | - | - | - | -
Special test 8 | Специальный тест на заводе, тип 8 | - | - | - | - | - | - | -
Special test 9 | Специальный тест на заводе, тип 9 | - | - | - | - | - | - | -
Special test 10 | Специальный тест на заводе, тип 10 | - | - | - | - | - | - | -
Xslot modem board | Карта модема, подключение: X-slot | - | - | - | - | - | - | -
ConnectUPS-BD Web/SNMP card | Сетевая карта (подключение Best Dock), для ИБП 9130 | - | - | - | - | - | - | -
42U rack enclosure (P1PCP1) with BladeBar (103007571-5591) and Bottom entry Wireway (103007569-5591) pre configured | Стойка (PE серии) для установки системы Blade UPS, высотой 42U, с установленной шиной подключения Blade Bar, с нижним вводом кабелей, сконфигурированная на заводе | - | - | - | - | - | - | -
42U (REC Series) rack enclosure (RCA42610SPBE) with BladeBar (103007571-5591) and Bottom entry Wireway (103007569-5591) pre configured | Стойка (REC серии) для установки системы Blade UPS, высотой 42U, с установленной шиной подключения Blade Bar, с нижним вводом кабелей, сконфигурированная на заводе | - | - | - | - | - | - | -
6 high Blade Bar - BOTTOM entry and wireway kit for parallel system (P/N's 103007571-5591 and 103007569-5591) for mounting in an 42U empty rack | Шина подключения/запараллеливания силовых и батарейных модулей Blade UPS (с кабельным каналом для подключения), с нижним вводом кабелей, для установки в 42U стойку (глубиной не менее 1000 мм) | - | - | - | - | - | - | -
Converting Single BladeUPS to Parallel BladeUPS - Parallel wire conversion kit (P/N 103006474-POI) including Paralleling Comm set with CAN card, RJ45 & pull chain cables (P/N 103005961-001 ) | Набор для преобразования силового модуля ИБП Blade UPS (одиночного в параллельный), с полным набором кабелей для подключения модуля в параллельную систему | - | - | - | - | - | - | -
6 high Blade Bar - TOP entry and wireway kit for parallel system (P/N's 103007573-5591 and 103007569-5591) for mounting in an 42U empty rack | Шина подключения/запараллеливания силовых модулей BladeUPS (с кабельным каналом для подключения), с верхним вводом кабелей, для установки в 42U стойку (глубиной не менее 1000 мм) | - | - | - | - | - | - | -
4 high Blade Bar - BOTTOM entry and wireway kit for parallel system (P/N's 103007830-5591 and 103007569-5591) for mounting in an 30U empty rack | Шина подключения/запараллеливания силовых и батарейных модулей Blade UPS (с полным набором кабелей для подключения), с нижним вводом кабелей, для установки в 30U стойку (глубиной не менее 1000 мм) | - | - | - | - | - | - | -
4 high Blade Bar - TOP entry and wireway kit for parallel system (P/N's 103007828-5591 and 103007569-5591) for mounting in an 30U empty rack | Шина подключения/запараллеливания силовых и батарейных модулей Blade UPS (с полным набором кабелей для подключения), с верхним вводом кабелей, для установки в 30U стойку (глубиной не менее 1000 мм) | - | - | - | - | - | - | -
EBM - 3U Extended Battery Module | Внешний батарейный модуль для ИБП серии Blade UPS; для установки в 19" стойку, высота 3U | - | - | - | - | - | - | -
EBM extension cable - 3 ft lead | Кабель для подключения внешнего батарейного модуля, длина 1 м | - | - | - | - | - | - | -
Converting parallel BladeUPS to Single BladeUPS - IEC309-32 (5 Wire in and out) conversion kit | Набор для преобразования модуля BladeUPS, предназначенного для паралелльной работы - в одиночный силовой модуль BladeUPS, вход и выход - 3ph | - | - | - | - | - | - | -
External Battery Interconnect - connect multiple external batteries (not included) | Преобразователь для подключения внешних батарей (не Eaton) к ИБП BLadeUPS | - | - | - | - | - | - | -
BladeUPS Maintenance Bypass Module, 6U high, 400V | Модуль внешнего сервисного байпаса для системы ИБП BladeUPS (400V); установка в 19" стойку; высота 6U | - | - | - | - | - | - | -
RPM - Rack Power Module (BladeUPS in, 12xC13 + 6xC19 out) 10ft lead | Устройство распределения питания (установка в 19" стойку); вход - от силового модуля BladeUPS; выход - 12хС13 + 6хС19; кабель 3 м | - | - | - | - | - | - | -
RPM - Rack Power Module (BladeUPS in, 12xC13 + 6xC19 out) 20ft lead | Устройство распределения питания (установка в 19" стойку); вход - от силового модуля BladeUPS; выход - 12хС13 + 6хС19; кабель 6 м | - | - | - | - | - | - | -
RPM - Rack Power Module (BladeUPS in, 12xC19 out) 20ft lead | Устройство распределения питания (установка в 19" стойку); вход - от силового модуля BladeUPS; выход - 12хС19; кабель 6 м | - | - | - | - | - | - | -
PW BladeUPS Single Unit 12kW 400V (IEC 309-32A 5W in, 5W + RPM out) SNMP | Одиночный силовой модуль ИБП Blade UPS; установка в 19" стойку; мощность 12кВА/12кВт; 3ф/3ф; 400V; с картой сетевого мониторинга | - | - | - | - | - | - | 7
PW BladeUPS Parallel Unit 12kW 400V (Parallel cord for BladeBar in/out, RPM out) | Силовой модуль ИБП Blade UPS (для установки в параллель); установка в 19" стойку; мощность 12кВА/12кВт; 3ф/3ф; 400V; с кабелем для подключения к шине BladeBar | ConnectUPS-X Web/SNMP card | PXGX | X-Slot ModBus RTU Card | X-Slot Relay Card | EMP001 | - | 7
Environmental Monitoring Probe | Датчик параметров окружающей среды; совместим с любым ИБП Eaton, использующим встроенный или опциональный адаптер ConnectUPS Web/SNMP (подключение станд. CAT5 кабелем); позволяет производить мониторинг температуры и уровня влажности, а также следить за состоянием двух дополнительных устройств. | - | - | - | - | EMP001 | - | -
EXTERNAL MBS 150kW 2-SWITCHES | Внешний сервисный байпас для мощностей до 150кВт, с 2 выключателями | - | - | - | - | - | - | -
EXTERNAL MBS 100kW 3-SWITCHES | Внешний сервисный байпас для мощностей до 150кВт, с 3 выключателями (стандартные + выключатель входной цепи байпаса) | - | - | - | - | - | - | -
EXTERNAL MBS 100kW 4-SWITCHES | Внешний сервисный байпас для мощностей до 150кВт, с 4 выключателями (стандартные + выключатели входных цепей байпаса и выпрямителя) | - | - | - | - | - | - | -
93PS-8(20)-20-0-6 | ИБП серии 93PS, мощность 8кВА/8кВт, 3 фазы вход/выход, статический байпас 20кВт, с одним силовым модулем, без внутренних батарей, с возможностью их установки | Network-MS+ | PXGX | - | INDRELAY-MS | EMP001 | - | -
93PS-8(20)-20-1x7Ah-LL-6 | ИБП серии 93PS, мощность 8кВА/8кВт, 3 фазы вход/выход, статический байпас 20кВт, с одним силовым модулем, с 1 линейкой внутренних батарей (32 шт, 12V 7Ah), увеличенного срока службы, 7 мин. автономии при 100% номинальной нагрузке | Network-MS+ | PXGX | - | INDRELAY-MS | EMP001 |  | 7
93PS-8(20)-20-2x7Ah-LL-6 | ИБП серии 93PS, мощность 8кВА/8кВт, 3 фазы вход/выход, статический байпас 20кВт, с одним силовым модулем, с 2 линейками внутренних батарей (64 шт, 12V 7Ah), увеличенного срока службы, 22 мин. автономии при 100% номинальной нагрузке | Network-MS+ | PXGX | - | INDRELAY-MS | EMP001 |  | 21
93PS-8(20)-20-1x9Ah-6 | ИБП серии 93PS, мощность 8кВА/8кВт, 3 фазы вход/выход, статический байпас 20кВт, с одним силовым модулем, с 1 линейкой внутренних батарей (32 шт, 12V 9Ah), 10 мин. автономии при 100% номинальной нагрузке | Network-MS+ | PXGX | - | INDRELAY-MS | EMP001 |  | 13
93PS-8(20)-20-2x9Ah-6 | ИБП серии 93PS, мощность 8кВА/8кВт, 3 фазы вход/выход, статический байпас 20кВт, с одним силовым модулем, с 2 линейками внутренних батарей (64 шт, 12V 9Ah), 25 мин. автономии при 100% номинальной нагрузке | Network-MS+ | PXGX | - | INDRELAY-MS | EMP001 |  | 32
93PS-8(20)-20-0-MBS-6 | ИБП серии 93PS, мощность 8кВА/8кВт, 3 фазы вход/выход, статический байпас 20кВт, с одним силовым модулем, без внутренних батарей, с возможностью их установки, с сервисным байпасом | Network-MS+ | PXGX | - | INDRELAY-MS | EMP001 | - | -
93PS-8(20)-20-1x7Ah-LL-MBS-6 | ИБП серии 93PS, мощность 8кВА/8кВт, 3 фазы вход/выход, статический байпас 20кВт, с одним силовым модулем, с 1 линейкой внутренних батарей (32 шт, 12V 7Ah), увеличенного срока службы, 7 мин. автономии при 100% номинальной нагрузке | Network-MS+ | PXGX | - | INDRELAY-MS | EMP001 |  | 7
93PS-8(20)-20-2x7Ah-LL-MBS-6 | ИБП серии 93PS, мощность 8кВА/8кВт, 3 фазы вход/выход, статический байпас 20кВт, с одним силовым модулем, с 2 линейками внутренних батарей (64 шт, 12V 7Ah), увеличенного срока службы, 22 мин. автономии при 100% номинальной нагрузке | Network-MS+ | PXGX | - | INDRELAY-MS | EMP001 |  | 21
93PS-8(20)-20-1x9Ah-MBS-6 | ИБП серии 93PS, мощность 8кВА/8кВт, 3 фазы вход/выход, статический байпас 20кВт, с одним силовым модулем, с 1 линейкой внутренних батарей (32 шт, 12V 9Ah), 10 мин. автономии при 100% номинальной нагрузке | Network-MS+ | PXGX | - | INDRELAY-MS | EMP001 |  | 13
93PS-8(20)-20-2x9Ah-MBS-6 | ИБП серии 93PS, мощность 8кВА/8кВт, 3 фазы вход/выход, статический байпас 20кВт, с одним силовым модулем, с 2 линейками внутренних батарей (64 шт, 12V 9Ah), 25 мин. автономии при 100% номинальной нагрузке | Network-MS+ | PXGX | - | INDRELAY-MS | EMP001 |  | 32
93PS-10(20)-20-0-6 | ИБП серии 93PS, мощность 10кВА/10кВт, 3 фазы вход/выход, статический байпас 20кВт, с одним силовым модулем, без внутренних батарей, с возможностью их установки | Network-MS+ | PXGX | - | INDRELAY-MS | EMP001 | - | -
93PS-10(20)-20-2x7Ah-LL-6 | ИБП серии 93PS, мощность 10кВА/10кВт, 3 фазы вход/выход, статический байпас 20кВт, с одним силовым модулем, с 2 линейками внутренних батарей (64 шт, 12V 7Ah), увеличенного срока службы, 15 мин. автономии при 100% номинальной нагрузке | Network-MS+ | PXGX | - | INDRELAY-MS | EMP001 |  | 21
93PS-8(40)-20-1x9Ah-6 | ИБП серии 93PS, мощность 8кВА/8кВт, 3 фазы вход/выход, статический байпас 40кВт, с одним силовым модулем, с 1 линейкой внутренних батарей (32 шт, 12V 9Ah), 10 мин. автономии при 100% номинальной нагрузке | Network-MS+ | PXGX | - | INDRELAY-MS | EMP001 |  | 13
93PS-8(40)-20-2x9Ah-6 | ИБП серии 93PS, мощность 8кВА/8кВт, 3 фазы вход/выход, статический байпас 40кВт, с одним силовым модулем, с 2 линейками внутренних батарей (64 шт, 12V 9Ah), 25 мин. автономии при 100% номинальной нагрузке | Network-MS+ | PXGX | - | INDRELAY-MS | EMP001 |  | 32
93PS-8(40)-20-1x9Ah-MBS-6 | ИБП серии 93PS, мощность 8кВА/8кВт, 3 фазы вход/выход, статический байпас 40кВт, с одним силовым модулем, с 1 линейкой внутренних батарей (32 шт, 12V 9Ah), 10 мин. автономии при 100% номинальной нагрузке, с сервисным байпасом | Network-MS+ | PXGX | - | INDRELAY-MS | EMP001 |  | 13
93PS-8(40)-20-2x9Ah-MBS-6 | ИБП серии 93PS, мощность 8кВА/8кВт, 3 фазы вход/выход, статический байпас 40кВт, с одним силовым модулем, с 2 линейками внутренних батарей (64 шт, 12V 9Ah), 25 мин. автономии при 100% номинальной нагрузке, с сервисным байпасом | Network-MS+ | PXGX | - | INDRELAY-MS | EMP001 |  | 32
93PS-10(40)-20-1x9Ah-6 | ИБП серии 93PS, мощность 10кВА/10кВт, 3 фазы вход/выход, статический байпас 40кВт, с одним силовым модулем, с 1 линейкой внутренних батарей (32 шт, 12V 9Ah), 7 мин. автономии при 100% номинальной нагрузке | Network-MS+ | PXGX | - | INDRELAY-MS | EMP001 |  | 10
93PS-10(40)-20-2x9Ah-6 | ИБП серии 93PS, мощность 10кВА/10кВт, 3 фазы вход/выход, статический байпас 40кВт, с одним силовым модулем, с 2 линейками внутренних батарей (64 шт, 12V 9Ah), 19 мин. автономии при 100% номинальной нагрузке | Network-MS+ | PXGX | - | INDRELAY-MS | EMP001 |  | 25
93PS-10(40)-20-1x9Ah-MBS-6 | ИБП серии 93PS, мощность 10кВА/10кВт, 3 фазы вход/выход, статический байпас 40кВт, с одним силовым модулем, с 1 линейкой внутренних батарей (32 шт, 12V 9Ah), 7 мин. автономии при 100% номинальной нагрузке, с сервисным байпасом | Network-MS+ | PXGX | - | INDRELAY-MS | EMP001 |  | 10
93PS-10(40)-20-2x9Ah-MBS-6 | ИБП серии 93PS, мощность 10кВА/10кВт, 3 фазы вход/выход, статический байпас 40кВт, с одним силовым модулем, с 2 линейками внутренних батарей (64 шт, 12V 9Ah), 19 мин. автономии при 100% номинальной нагрузке, с сервисным байпасом | Network-MS+ | PXGX | - | INDRELAY-MS | EMP001 |  | 25
93PS-15(40)-20-2x9Ah-6 | ИБП серии 93PS, мощность 15кВА/15кВт, 3 фазы вход/выход, статический байпас 40кВт, с одним силовым модулем, с 2 линейками внутренних батарей (64 шт, 12V 9Ah), 11 мин. автономии при 100% номинальной нагрузке | Network-MS+ | PXGX | - | INDRELAY-MS | EMP001 |  | 15
93PS-15(40)-20-2x9Ah-MBS-6 | ИБП серии 93PS, мощность 15кВА/15кВт, 3 фазы вход/выход, статический байпас 40кВт, с одним силовым модулем, с 2 линейками внутренних батарей (64 шт, 12V 9Ah), 11 мин. автономии при 100% номинальной нагрузке, с сервисным байпасом | Network-MS+ | PXGX | - | INDRELAY-MS | EMP001 |  | 15
93PS-20(40)-20-2x9Ah-6 | ИБП серии 93PS, мощность 20кВА/20кВт, 3 фазы вход/выход, статический байпас 40кВт, с одним силовым модулем, с 2 линейками внутренних батарей (64 шт, 12V 9Ah), 7 мин. автономии при 100% номинальной нагрузке | Network-MS+ | PXGX | - | INDRELAY-MS | EMP001 |  | 10
93PS-20(40)-20-2x9Ah-MBS-6 | ИБП серии 93PS, мощность 20кВА/20кВт, 3 фазы вход/выход, статический байпас 40кВт, с одним силовым модулем, с 2 линейками внутренних батарей (64 шт, 12V 9Ah), 7 мин. автономии при 100% номинальной нагрузке, с сервисным байпасом | Network-MS+ | PXGX | - | INDRELAY-MS | EMP001 |  | 10
Eaton 9E 10kVA 1:1 and 3:1 | ИБП серии 9E, мощность 10кВА/8кВт, универсальный вход 3 фазы или 1 фаза (на выбор)/выход 1 фаза, статический байпас 10кВА, с встроенными батареями, с сервисным байпасом | Network-MS | MODBUS-MS | - | Relay-MS | EMP001 | - | 6
Eaton 9E 15kVA 1:1 and 3:1 | ИБП серии 9E, мощность 15кВА/12кВт, универсальный вход 3 фазы или 1 фаза (на выбор)/выход 1 фаза, статический байпас 15кВА, с встроенными батареями, с сервисным байпасом | Network-MS | MODBUS-MS | - | Relay-MS | EMP001 | - | 6
Eaton 9E 20kVA 1:1 and 3:1 | ИБП серии 9E, мощность 20кВА/16кВт, универсальный вход 3 фазы или 1 фаза (на выбор)/выход 1 фаза, статический байпас 20кВА, с встроенными батареями, с сервисным байпасом | Network-MS | MODBUS-MS | - | Relay-MS | EMP001 | - | 5
Eaton 9E 10kVA 1:1 and 3:1 with supercharger | ИБП серии 9E, мощность 10кВА/8кВт, универсальный вход 3 фазы или 1 фаза (на выбор)/выход 1 фаза, статический байпас 10кВА, без батарей, с усиленным зарядным устройством, с сервисным байпасом | Network-MS | MODBUS-MS | - | Relay-MS | EMP001 | - | -
Eaton 9E 20kVA 1:1 and 3:1 with supercharger | ИБП серии 9E, мощность 20кВА/16кВт, универсальный вход 3 фазы или 1 фаза (на выбор)/выход 1 фаза, статический байпас 20кВА, без батарей, с усиленным зарядным устройством, с сервисным байпасом | Network-MS | MODBUS-MS | - | Relay-MS | EMP001 | - | -
Network and MODBUS Card-MS | Карта дистанционного контроля ИБП через систему диспетчеризации инженерного оборудования здания (BMS), систему промышленной автоматизации (IAS) в дополнение к системе сетевого контроля при помощи протокола SNMP и сообщений, любой веб-системы просмотра и ПО управления электропитанием. Функция: MODBUS RTU, Web/SNMP; поддерживает SNMP v1 и v3; IPv4 и v6; http, https и SMTP. Подключение к ИБП: Mini-slot | - | MODBUS-MS | - | - | - | - | -
Network card MS | Карта удалённого мониторинга и управления ИБП (Web-интерфейс), подключение: Mini-slot | Network-MS | - | - | - | - | - | -

## Спецификация_Заказ
№ | Код позиции по прайс-листу ООО "Итон" | Наименование позиции по прайс-листу ООО "Итон" | Кол-во шт. | Цена USD. с НДС | Сумма USD с НДС
1 |  |  |  |  | 0
2 |  |  |  |  | 0
3 |  |  |  |  | 0
4 |  |  |  |  | 0
5 |  |  |  |  | 0
6 |  |  |  |  | 0
7 |  |  |  |  | 0
8 |  |  |  |  | 0
9 |  |  |  |  | 0
10 |  |  |  |  | 0
11 |  |  |  |  | 0
|  |  |  | Сумма | 0