## SALE
Наличие на складе
Дополнительное оборудование для видеодомофонов
Kocom KVR-500 |  | Корея | Выносной блок памяти на 64 кадра для подключения к видеодомофону Косом KVM 534 | 1000 | 4
DP -4 VR |  | Корея | Дополнительная аудиотрубка для видеодомофонов COMMAX 4х проводная, кнопка открывания замка | 1000 | 1
Интеркомы, Интерфоны
KIC-301 Main |  | Корея | Интерком, база - панель, 2-х пров.ЛС/на абонента, связь и питание по одной линии, для работы с KIC-300 S, L=300 м, (D 0,65), 172x122x36 мм. Адаптер DC 6 В (штеккер) в комплект не входит | 1000 | 8
Извещатели магнитоконтактные
AU MS -42 М |  | КНР | Накладной, корпус металлический для металлических конструкций(в т.ч. для секционных дверей), зазор 50-60 мм. Размер 110х36х8 мм. Аналог ИО 102-20 А2М | 600 | 1
Извещатели тревожной сигнализации
ИО 101-1А (КНС -1А) |  | Россия | Извещатель охранный ручной точечный электроконтактный. Кнопка извещения о нападении с фиксацией, 85х60х30 мм. Нормально замкнутые, нормально разомкнутые. | 200 | 9
ИО 101-1В (КНС-1В) |  | Россия | Извещатель охранный ручной точечный электроконтактный. Кнопка извещения о нападении с фиксацией, 99х52х30 мм. Нормально замкнутые контакты. | 200 | 1
Извещатели звуковые (акустические)
GBD - PLUS |  | Израиль | Детектор разбития стекла миниатюрный, 10 м, двухканальный (ВЧ+НЧ), 8-16 В, 22 мА, -20...+50°С. Ответ для тех, кто устал от ложных срабатываний | 500 | 2
BG-2000 |  | Англия | Извещатель звуковой разрушения стекла. Дальность действия -8м. Регулятор чувствительности. Телесный угол 164º позволяет при установке на потолке защитить окна 4-х стен., обнаружение резки стекла. t: ºС -30 - +70 | 500 | 5
Извещатели ИК двойной технологии и комбинированные
PIR 7360 MW |  | КНР | Извещатель охранный объемный комбинированный. Дальность ,м - 18; Угол обзора в горизонтальной плоскости,градусы - 360 при высоте установки 4.5 м; Питание 9 - 16B¦25мА; t ºС - -10 +50; Особенности: Конструктивно в одном корпусе объеденены два извещателя, пассивный инфракрасный и активный радиоволновый. Врезного исполнения. | 800 | 12
Извещатели оптико-электронные ИК и фотолучевык
МИК-02 |  | Россия | Извещатель охранный линейный оптико-электронный однолучевой. Дальность действия,м: на улице - 50; В помещении - 150; Питание 9-30В/40мА; tºС - -40-+50; | 2000 | 1
НТ- М 0450 |  | КНР | Извещатель охранный линейный оптико-электронный четырехлучевой. Максимальная дальность действия - 50 м; Ширина луча у приемника- 57 см. Питание 8 - 12/80мА; t,ºС - -35-+55; Уличная установка при влажности не более 95 %! | 2000 | 1
Извещатели пожарные дымовые и тепловые
ИП 212-41 М + КМЧ |  | Россия | Дымовой 2-х проводный со встроенным пластиковым КМЧ для установки на подвесном потолке. | 550 | 7
ИП 212-83СМ |  | Россия | Дымовой, оптико-электронный, двухпроводный, 9-28 В, 50 мкА, самоконтроль, малые габариты 85х45 мм | 500 | 1
ИПД 3.10 |  | Россия | Извещатель пожарный дымовой 2-х провод. с индикатором, U-шс.9...30В, I-потр. 95 мкА, t-раб.30...55°C, 100х48 мм | 300 | 1
Артон-ДЛ БИ-излучатель |  | Россия | Извещатель пожарный дымовой оптический линейный, двухпозиционный, дальность от 10...100 м, 2-х провод., U-пит.8...28В, I-потр.2 мА, t-раб.-30...+55°C, 67х100 мм .Извещатель состоит из блока излучателя (БИ) и блока приемника (БП). В наличии - Блок излучателя .Извещатель формирует извещение «ПОЖАР» при ослаблении дымом потока ИК излучения между БИ и БП в заданное количество раз, а также извещение «НЕИСПРАВНОСТЬ» при полном перекрытии потока ИК излучения. Эти извещения дублируются светодиодными индикаторами на БП. | 500 | 1
МУ к ИП 212-3СУ |  | Россия | Монтажное устройство к извещателю пожарному дымовому ИП 212-3СУ для подвесных потолков. Пластик. | 100 | 103
МУ к ИП 212-66 |  | Россия | Монтажное устройство к извещателю пожарному дымовому ИП 212-66 для подвесных потолков. Пластик. | 100 | 668
Извещатели пожарные дымовые автономные
ИП 212-50М |  | Россия | Дымовой автономный, сирена встроенная 85дБ, питание 1 батарейка "Крона" (в комплекте) | 1000 | 1
Извещатели дымовые комбинированные
ИП 212/101-78-А1 (АВРОРА-ДТН) |  | Россия | Извещатель дымо-тепловой с максимальным тепловым каналом(без базы), 60С, 5С/мин. Питание 10-30В, 85мкА.Для обнаружения дыма и/или повышения температуры в охраняемом помещении и передачи сигнала о пожаре приемно-контрольному прибору. t: -30...+70С⁰. | 1000 | 1
Приборы приемно-контрольные охранно-пожарные
PS -727 |  | КНР | Аналог Контрольных панелей ESPRIT.Контрольная панель на 6 зон, 6 шлейфов охранно-пожарной сигнализации, 8 кодов пользователей без разделения на подсистемы, 2 программируемых выхода PGM+1 релейный выход тревоги, 1 выход сирены и 1 выход для питания датчиков. | 1700 | 6
PS -728 EX |  | КНР | Аналог Контрольных панелей ESPRIT. Контрольная панель на 4 зоны шлейфов охранно-пожарной сигнализации+ 2 клавиатурные зоны, 2 программируемых выхода PGM+1 релейный выход тревоги, обход зон, 1 выход сирены и 1 выход для питания датчиков, допустимо подключение до 5 клавиатур, буфер на 256 событий. 49 кодов пользователей. АС 16,5V/3A . | 2200 | 19
Spectra 1686 | SALE | Канада Paradox | LCD 10 зонная светодиодная клавиатура для панелей Spectra, состояние зон индицируется подсветкой клавиш. | 1800 | 6
РАДУГА |  | Россия Аргус-Спектр | Прибор приемно-контрольный пожарный(ППКП 019-5-1). Предназначен: для контроля 5 пожарных шлейфов сигнализации (ШС), как в автономном режиме с включением устройств оповещения, так и с передачей извещений на ПЦН. Он принимает сигналы от автоматических и ручных пожарных извещателей с размыкающими и замыкающими контактами, от активных извещателей с совмещенными сигнальными и питающими цепями и выдает сигналы и команды на оповещатели, пульт центрального наблюдения и устройства пожарной автоматики. Прибор имеет встроенный источник питания. Резервное питание: аккумулятор 12 В, 7 Ач(в комплекте) Управление АСПТ: с задержкой или без задержки, по срабатыванию извещателей в одном или в двух шлейфах; коммутируемое, напряжение 220 В (AC) или 30 В (DC), до 5 А Рабочий диапазон температур: от -30°С до +50°С | 4000 | 1
Система радиоохраны "РИФ-РИНГ-701"
RR 701 Х- ОК |  | Россия Альтоника | Модуль расширения на 10 зон, 10 выходов "открытый коллектор", подключение к RR-701R, к RR-701R20 двух модулей | 6000 | 20
RR 701 Х- RL |  | Россия Альтоника | Модуль расширения на 10 зон, релейный, 10 реле, подключение к RR-701R и RR-701R20 | 9700 | 14
Тревожной сигнализации и управления
РПД-КН лит. 1 вариант 2 исп. 1 |  | Россия Аргус-Спектр | Радиопередающее устройство – радиокнопка, один шлейф сигнализации, информативность -1 («Тревога») (исполнение 1 от –5 до +50 °C) Входит в состав радиосистемы тревожной сигнализации (РСТС) "Радиокнопка"; с возможностью подключения ШС | 2500 | 3
РПУ лит. 1 |  | Россия Аргус-Спектр | Радиоприемное устройство, принимает тревожные извещения от 6 РПД-КН, РПД-РК. Входит в состав радиосистемы тревожной сигнализации (РСТС) «Радиокнопка» | 5000 | 3
Интегрированная радиосистема охранно-пожарной сигнализации и оповещения СТРЕЛЕЦ
Электрон. Ключ ПО "АРМ Стрелец" |  | Россия Аргус-Спектр | Активация программного обеспечения "АРМ Стрелец" | 30000 | 1
АВРОРА-ДТР (ИП-21210/10110-1-А1) |  | Россия Аргус-Спектр | Извещатель пожарный, комбинированный (дымовой +тепловой), радиоканальный, адресно-аналоговый, компенсация запыленности, термокомпенсация, дальность 200м. Раб. t = -30° +50° | 7515 | 48
АВРОРА-ДСР (ИП 21210-3/2) |  | Россия Аргус-Спектр | Радиоканальный дымовой ИП 21210-3/2 – автономный звуковой оповещатель до 100дБ. Дальность связи с ППК — до 600 м | 10000 | 2
АВРОРА- ДОР (ИП 21210-3/3) |  | Россия Аргус-Спектр | Дымовой, адресно-аналоговый, радиоканальный, со встроенным звуковым и речевым оповещателем, дальность радиоканала 200 м | 10200 | 2
АРФА-2Р |  | Россия Аргус-Спектр | Звуковой разрушения стекла. Дальность обнаружения до 6 м, обнаруживает разрушение шести типов стекол, микропроцессорная обработка, вход для подключения охранного шлейфа сигнализации, датчик вскрытия. Продолжительность работы: до 4,2 лет от основной батареи + 2 мес. от резервной батареи (в комплекте). Диапазон рабочих температур: -20 … +55 °C. | 11500 | 6
ОРФЕЙ-Р |  | Россия Аргус-Спектр | Оповещатель речевой радиоканальный, 3 реч.сообщ. (до 32сек.), 2 языка (рус., англ.), линейный вход ГО и ЧС, до 496 оповещателей в системе, IP30, питание: 2 х CR123A | 10850 | 7
УЗРС |  | Россия Аргус-Спектр | Устройство записи речевых сообщений Для программирования речевых сообщений в устройство "Орфей-Р", входящее в состав ВОРС "Стрелец". Длительность сообщений записанных в память УЗРС - 96 с | 16000 | 1
БВИ-8 |  | Россия Аргус-Спектр | Блок выносных индикаторов для системы "Стрелец" на 8 зон. | 2500 | 1
БПИ RS-RF |  | Россия Аргус-Спектр | Блок преобразования интерфейсов Для подключения к РРОП внешних устройств (ПК, коммуникаторов и т.п.) по радиоканалу, преобразует RS-232 в радиоканал. Поддержка интерфейса USB.Дальность связи с ППК — до 600 м. Uпит= 7...27В. t: -30..+55°C. IP21 | 12500 | 1
ПУЛ - Р |  | Россия Аргус-Спектр | Пульт управления локальный радиоканальный. Двунаправленная радиосвязь. Светодиодные индикаторы состояния 8 разделов, 6 индикаторов событий. t: -30 +50°С | 7900 | 23
ПУЛ |  | Россия Аргус-Спектр | Пульт управления (клавиатура) локальный проводной для программирования и управления блоками-расширителями, светодиодные индикаторы состояния 8 ШС, возможно подключение считывателя ТМ или считывателя бесконтактных карт типа ЕМ-СКД -01. Раб. t = -30° +50° | 4050 | 2
РБУ |  | Россия Аргус-Спектр | Радиобрелок управления и индикации. Дальность радиоканала до 200м., команды "Постановка под охрану", "Снятие с охраны", "Паника", и др. Раб. t = -30° +50° | 6000 | 2
ИБ-Р |  | Россия Аргус-Спектр | Блок исполнительный радиоканальный. Для управления устройствами охранной автоматики посредством релейного выхода по команде посредством беспроводного интерфейса с приёмно-контрольного устройства (ПКУ). Контролируется ПКП, за которой он закреплен программированием.Двунаправленная связь. Срабатывание при "тревога", "пожар", "неисправности" в разделах, постановка/снятие охраны. Имеет переключающийся релейный выход, встроенную антенну, 2х цветную индикацию состояния прибора. L=600м от ПКП. Рабочая частота 433 или 868 МГц, 6 частотных каналов, DC 10-27В/ 50мА. Раб. t = -30° +50° | 5500 | 14
ГРАДУС - Р |  | Россия Аргус-Спектр | Температурный детектор радиоканальный. Для предупреждения технологических аварий (например, замерзания труб отопления), мониторинга температуры, для использования в системах автоматической регулировки температуры и передачи тревожного извещения на приёмно-контрольные устройства посредством беспроводного интерфейса. Возможность выбора пользователем верхнего, нижнего или обоих температурных порогов; программируемый "период нечувствительности"; контроль связи блока обработки сигнала с датчиком температуры. Два элемента питания в комплекте (основной и резервный). Измерение температуры в диапазоне - 40°~ +100°. Раб. t= -30° +55° | 5000 | 5
Батарея для радиопередающих уст-в |  | США | Щелочной элемент питания Duracell Security 7К67 | 650 | 4
Микропроцессор ПКФЛ 671111.351-06 |  | Россия Аргус-Спектр | Одноразовый термопредохранитель для ремонта УОО-АВ "Тандем-2М" | 2040 | 5

## ОПС
ОБОРУДОВАНИЕ ОХРАННО-ПОЖАРНОЙ СИГНАЛИЗАЦИИ
Извещатели охранные для помещений
Извещатели магнитоконтактные |  |  | Розничная цена | Оптовая цена
AU MS -35 | КНР | Накладной, для деревянных конструкций, рабочий зазор 15-25 мм. Размер 35х13х13мм. Аналог ИО 102-14 | 215 | 190
AU MS -58 | КНР | Накладной, корпус пластмассовый для металлических конструкций, зазор 15-20мм. Размер 58х16х16 мм | 500 | 460
AU MS -16 М | КНР | Накладной, корпус металлический для металлических конструкций, зазор 20-25мм. Размер 30х14х5 мм | 965 | 877
AU MS -20 М | КНР | Накладной, корпус аллюминиевый для металлических конструкций (поверхностное крепление с винтом), диапазон действия 50-60мм. Размер:49х25х15 мм. N/O. | 1965 | 1900
AU MS -42 М | КНР | Накладной, корпус металлический для металлических конструкций(в т.ч. для секционных дверей), зазор 50-60 мм. Размер 110х36х8 мм. Аналог ИО 102-20 А2М | 600
WG -01 waterguard | КНР | Извещатель накладной для обнаружения утечки воды, 2х проводный. Размер 30мм х 14мм х 5мм | 440 | 400
Извещатели тревожной сигнализации
ИО 101-1А | Россия | Извещатель охранный ручной точечный электроконтактный. Кнопка извещения о нападении с фиксацией, 85х60х30 мм. Нормально замкнутые, нормально разомкнутые. | 200 | 200
ИО 101-1В | Россия | Извещатель охранный ручной точечный электроконтактный. Кнопка извещения о нападении с фиксацией, 99х52х30 мм. Нормально замкнутые контакты. | 200 | 200
ИО 102-12 (ИРИС) | Россия | Педаль тревожная. Напряжение, коммутируемое контактами извещателя, 10 - 60 В. ток-до 30 мА. Усилие нажатия в пределах 0.25 - 0.5 кг. НО/НЗ контакты | 5920 | 5380
Кукла-Л | Россия | Подача тревожных сигналов (на базе банковской упаковки) | 5060 | 4600
PB 10 | Англия | Кнопка извещения о нападении с фиксацией, ключ в комплекте | 319 | 290
AUPB -86С | КНР | Кнопка извещения о нападении с фиксацией, ключ в комплекте, врезная | 110 | 110
AUPB -76 | КНР | Кнопка извещения о нападении без фиксации. Контакты - н.з / н.о. | 418 | 380
Извещатели ударноконтактные
ДИМК | Россия | Инерционный магнитоконтактный , для блокировки различных конструкций на пролом, а стёкол на разбитие и вынимание путем размыкания шлейфа сигнализации. t -40 +50°С | 100 | 100
Извещатели звуковые (акустические)
ЗВОН-1 | Россия-Риэлта | Извещатель поверхностный звуковой разрушения стекла. Дальность действия - 6м. S=0.1м². Обнаружение разрушения всех видов листовых стекол. Возможность установки на стене, потолке помещения, а также на оконной раме или на стене/потолке оконного проема. Дискретная регулировка чувствительности. Питание 9…17В/18мА. IP30. t: -20…=45°С. Размер 80х47х29мм. | 2600 | 2550
GBD - PLUS | Израиль | Детектор разбития стекла миниатюрный, 10 м, двухканальный (ВЧ+НЧ), 8-16 В, 22 мА, -20...+50°С. Ответ для тех, кто устал от ложных срабатываний | 500
BG-2000 | Англия | Извещатель звуковой разрушения стекла. Дальность действия -8м. Регулятор чувствительности. Телесный угол 164º позволяет при установке на потолке защитить окна 4-х стен., обнаружение резки стекла. t: ºС -30 - +70 | 500
PS - 456 | КНР | Извещатель звуковой разрушения стекла. Дальность действия -9м. Настройка чувствительности, светодиодный индикатор : красный аварийный, зеленый обнаружения. DC 12V/17 mA. Рабочие температуры ºС -20 +50 Размер 90*60*25 | 500
Извещатели оптико-электронные пассивные (инфракрасные) с объемной зоной обнаружения
PS - 3302 | Гонконг | Извещатель ИК, 11 м, 110°, высота установки - 1,1-3,3м., микроконтроллер, 2 уровня регулировки чувствительности, тампер, питание 8…30В, 20мА, IP41, t: -10…+50С. Размер 93х66х52мм | 2190 | 1990
PS - 3302 PET | Гонконг | Извещатель ИК, устойчив к перемещению животных весом до 20кг, 11 м, 110°, высота установки - 1,1-3,3м., микроконтроллер, 2 уровня регулировки чувствительности, тампер, питание 8…30В, 20мА, IP65, t: -10…+50С. Размер 93х66х52мм | 2600 | 2380
PS 469 |  | Кронштейн для извещателей PS 476, 406, 460, 465 | 200 | 200
ПИРОН-4 | Россия-Риэлта | Извещатель ИК, 12 м, высота установки-2,3м., микроконтроллер, регулировка чувствительности, питание 8…30В, 12мА, IP41, t: -30…+50С. Размер 90х60х50мм | 2430 | 2300
ПИРОН-4Д | Россия-Риэлта | 10м, устойчив к перемещению животных весом до 20 кг, микроконтроллер, регулировка чувствительности, питание 8…30В, 12мА, t: -30…+50С°. Размер 88х59х44мм | 2870 | 2640
ПИРОН-5 | Россия-Риэлта | Оптико-электронный, устойчив к перемещению животных весом до 40 кг, дальность до 10 м, сферич. линза, микропроцесс. обработка, температурная компенсация, t: -30…+50С°, объемная зона, дальность 10 м, питание 12 В | 3465 | 3150
Кронштейн | Россия-Риэлта | Кронштейн малый для извещателей ПИРОН | 250 | 200
НТ-608 | КНР | ИК- датчик включения света, максимальная дальность действия - 12м, угол обзора - 120°; Напряжение питания переменного тока,В - 220; Максимальная коммутируемая мощность -100Вт; включение света происходит только в темное время суток (наличие фоторезистора). t: ºС - -20 - +55; | 625 | 625
Линза LR 1 |  | Сменная линза широкоугольная Long range-1 для ИК извещателей Paradox. | 50
Линза PET |  | Сменная линза для защиты от животных Pet Alley-1 для ИК извещателей Paradox. | 50
Извещатели оптико-электронные пассивные ИК потолочные и "шторы"
ПИРОН-Ш | Россия-Риэлта | Оптико-электронный, максимальная высота установки 5 м, "занавес" с углом 90°. 4 плоскости крепления. t: -30+50С°, 12 В | 3900 | 3550
ПИРОН-6 | Россия-Риэлта | высота установки от 2,5 м до 5м, потолочной установки, диаметр зоны обнаружения - 10м, термокомпенсация, питание 12В/30мА, t: -30…+50°С. Размер 105х45мм. | 4950 | 4500
Астра-531 СМ | Россия-Теко | ИК + звуковой, настенный, потолочный, защита оконных проемов, микропроцессор, ИК: "штора" 5м, звуковой: 6м, 1 реле - объединение по "ИЛИ", дискретная регулировка чувствительности АК и ИК каналов, шариковый кронштейн в комплекте | 4180 | 3800
Извещатели ИК двойной технологии и комбинированные
ПИРОН-7 | Россия-Риэлта | ИК + акустический,цифровая обработка сигнала, дальность ИК-канала - 12м, дальность АК-канала - 6м, регулировка чувствительности АК- канала, регулировка обнаруживающей способности ИК-канала, режим " память тревоги", термокомпенсация, t : ⁰С --20-+45. Комплектация шариковым кронштейном. Размер 126х70х55мм | 3070 | 3070
Астра-531 СМ | Россия-Теко | ИК + звуковой, настенный, потолочный, защита оконных проемов, микропроцессор, ИК: "штора" 5м, звуковой: 6м, 1 реле - объединение по "ИЛИ", дискретная регулировка чувствительности АК и ИК каналов, шариковый кронштейн в комплекте | 4180 | 3800
PIR 7360 MW | КНР | Извещатель охранный объемный комбинированный. Дальность ,м - 18; Угол обзора в горизонтальной плоскости,градусы - 360 при высоте установки 4.5 м; Питание 9 - 16B¦25мА; t ºС - -10 +50; Особенности: Конструктивно в одном корпусе объеденены два извещателя, пассивный инфракрасный и активный радиоволновый. Врезного исполнения. | 800 | 800
PS - BK 5 | КНР | Кронштейн для ИК-датчиков | 200 | 200
Извещатели вибрационные
"ШОРОХ-2" | Россия-Риэлта | Поверхностный вибрационный. Расширенный диапазон обнаруживаемых воздействий. Охраняемая площадь при установке на: бетонной,кирпичной или деревянной конструкции - 12м²; металлическом шкафе - 6м²; металлическом засыпном сейфе- 3м²; Питание 12 В, 25мА. t: -30 +50ºС | 6050 | 5500
"ШОРОХ-3" | Россия-Риэлта | Вибрационный совмещенный с датчиком наклона. Обнаружение попыток взлома и хищения банкоматов, сейфов и других банковских средств защиты. Обнаружение изменения положения извещателя в пространстве относительно первоначальной установки. Чувствительность к вибрации 0,1-1,6м/с², чувствительность к углу наклона - 5°. Питание 9...17В¦/25мА. IP41. t: -30 +50ºС. Размер 101х43х33мм. | 9860 | 8970
PS - 971 | КНР | Поверхностный вибрационный.Максимальная охраняемая площадь, м² при установке на: - бетонной блочной конструкции - 7; конструкции из листового металла - 12; -деревянной конструкции - 12; Напряжение питания 6 - 16В; Потребляемый ток не более 9мА; t: -10 +55ºС | 4400 | 4200
УДАР 313-3 | Россия-Риэлта | Поверхностный вибрационный.Максимальная охраняемая площадь, м² при установке на: - бетонной блочной конструкции - 12; конструкции из листового металла - 6; -деревянной конструкции - 12; Напряжение питания 8 - 17В; Потребляемый ток не более 25мА; t: -30 +55ºС | 2800 | 2800
Извещатели охранные для наружной установки
Извещатели оптико-электронные ИК и фотолучевык
ПИРОН-8 (ИО 409-59) | Россия-Риэлта | Извещатель охранный объемный оптико-электронный уличный, дальность -12м; ширина- 16м; угол обзора - 90°. 2-х площадный PIR-элемент. Уличной установки, U-пит.9…30В, I-потр.20мА, IP54, t-раб.-40…+50°C, 180х70х60мм. В комплекте: кронштейн, козырёк, гермоввод, крепежи и паспорт. | 20500 | 19500
ПИРОН-8Б (ИО 309-33) | Россия-Риэлта | Оптико-электронный извещатель поверхностный уличной установки, 12м х 8град. , U-пит.9…30В, I-потр.20мА, IP54, t-раб.-40…+50град. C, 180х70х60мм. В комплекте: кронштейн, козырёк, гермоввод, крепежи и паспорт. | 21000 | 20000
ИД-40 | Россия | ИК пассивный, размер зоны обнаружения - 40х3х2м, "коридор". Напряжение питания 8-28В, потребляемый ток не более 16мА. Герметичный корпус со степенью защиты IP65. t: -40 + 50C⁰. | 19250 | 17500
ИД-70 | Россия | ИК пассивный, размер зоны обнаружения - 70х3х2м, "коридор". Напряжение питания 8-28В, потребляемый ток не более 16мА. Герметичный корпус со степенью защиты IP65. t: -40 + 50C⁰. | 25100 | 22900
МИК-02 | Россия | Извещатель охранный линейный оптико-электронный однолучевой. Дальность действия,м: на улице - 50; В помещении - 150; Питание 9-30В/40мА; tºС - -40-+50; | 2000 | 2000
АВТ 30 | КНР | ИК активный, двухлучевой , дальность до 30м. Напряжение питания 11-18В, потребляемый ток не более 40мА.t: -25-+55С⁰. | 7590 | 6900
АВТ 60 | КНР | ИК активный, двухлучевой, дальность до 60м. Напряжение питания 11-18В, потребляемый ток не более 45мА. t: -25-+55C⁰. | 8140 | 7400
АВТ 100 | КНР | ИК активный, двухлучевой , дальность до 100м. Напряжение питания 11-18В, потребляемый ток не более 60мА.t: -25-+55С⁰. | 8470 | 7700
НТ- М 0450 | КНР | Извещатель охранный линейный оптико-электронный четырехлучевой. Максимальная дальность действия - 50 м; Ширина луча у приемника- 57 см. Питание 8 - 12/80мА; t,ºС - -35-+55; Уличная установка при влажности не более 95 %! | 2000 | 2000
Извещатели линейные радиоволновые
FMW-3 | Россия | Двухпозиционный до 300м, помехоустойчивый (ЛЭП до 500кВ), тип вых. — реле, U-пит 9...30В, I-потр. 0,035А, Траб -40...+65С, диапазон скорость 0,1…10 м/с | 143770 | 130700
FMW-3/1 | Россия | Двухпозиционный до 100м, помехоустойчивый (ЛЭП до 500кВ), тип вых. — реле, U-пит 9...30В, I-потр. 0,035А, Траб -40...+65С, диапазон скорость 0,1…10 м/с | 124700 | 113400
FMW-3/1Т | Россия | Двухпозиционный до 100м, помехоустойчивый (ЛЭП до 500кВ), тип вых. — реле, U-пит 9...30В, I-потр. 0,035А, Траб -50...+80С, диапазон скорость 0,1…10 м/с | 133600 | 121450
FMW-3Т | Россия | Двухпозиционный до 300м, помехоустойчивый (ЛЭП до 500кВ), тип вых. — реле, U-пит 9...30В, I-потр. 0,035А, Траб -50...+80С, диапазон скорость 0,1…10 м/с | 152600 | 138750
Извещатели пожарные
Извещатели пожарные тепловые
ИП 101-2 | Россия | Тепловой дифференциальный и максимальный, 18-24 В, 300 мкА, двухпроводный, от минус 40°С до 70°С | 100 | 100
ИП 101-1А- А1 | Россия | Извещатель пожарный тепловой максимальный. t срабатывания: +54...+65ºС. Питание 10...25В, 50 мкА ,с индикатором. | 960 | 875
ИП 101-1А- А3 | Россия | Извещатель пожарный тепловой максимальный. t срабатывания: +64...+76ºС. Питание 10...25В, 50 мкА ,с индикатором. | 890 | 820
ИП 103-5/4С-А3* | Россия | Извещатель пожарный тепловой. t срабатывания +64…+76⁰С. Евродизайн. Контакты нормально замкнуты. С индикатором. Размер 90х33мм. | 475 | 430
ИП 109-А3-01 | Россия | Извещатель пожарный тепловой искробезопасный. t срабатывания: +54...+70ºС, . С индикатором. Размер 55х40мм. | 266 | 242
ИП 114-5-А2 | Россия | Извещатель пожарный тепловой . t срабатывания: 54... +70ºС, контакты нормально замкнуты. Размер 56х39мм. | 360 | 335
Извещатели пожарные дымовые
ИП 212-141 | Россия | Дымовой 2-х проводный, питание 9-30 В, 0,045 мА, безвинтовые контакты, индикация дежурного режима | 1380 | 1290
ИП 212-141 с КМЧ | Россия | Дымовой 2-х проводный, с креплением для подвесного потолка, питание 9-30 В, 40 мкА, безвинтовые контакты | 1500 | 1370
ИП 212-41 М + КМЧ | Россия | Дымовой 2-х проводный со встроенным пластиковым КМЧ для установки на подвесном потолке. | 550 | 550
ИП 212-45 | Россия | Дымовой 2-х проводный, питание 9-30 В, 40 мкА, безвинтовые контакты | 1512 | 1375
ИП 212-45 + КМЧ | Россия | Дымовой 2-х проводный, с креплением для подвесного потолка, питание 9-30 В, 40 мкА, безвинтовые контакты | 1700 | 1575
ИП 212-83СМ | Россия | Дымовой, оптико-электронный, двухпроводный, 9-28 В, 50 мкА, самоконтроль, малые габариты 85х45 мм | 300 | 300
ИПД 3.10 | Россия | Извещатель пожарный дымовой 2-х провод. с индикатором, U-шс.9...30В, I-потр. 95 мкА, t-раб.30...55°C, 100х48 мм | 300 | 300
Аврора-ДН (ИП 212-78) | Россия | Дымовой 2-х проводный, питание 9-28В, 85мкА, диапазон рабочих температур, ºС - -40-+50.(Без базы). | по заказу | по заказу
База 2-х проводная (Аврора) | Россия | Предназначена для монтажа с использованием металлорукавов и коробов большого сечения. Для извещателей серии "Аврора" | по заказу | по заказу
МУ к ИП 212-3СУ | Россия | Монтажное устройство к извещателю пожарному дымовому ИП 212-3СУ для подвесных потолков. Пластик. | 50 | 50
МУ к ИП 212-66 | Россия | Монтажное устройство к извещателю пожарному дымовому ИП 212-66 для подвесных потолков. Пластик. | 50 | 50
Муляж ИП 212-83СМ | Россия | Муляж | 100 | 100
Извещатели пожарные дымовые автономные
ИП 212-50М | Россия | Дымовой автономный, сирена встроенная 85дБ, питание 1 батарейка "Крона" (в комплекте) | 1000 | 1000
Извещатели дымовые линейные
ИПДЛ - Д- II/ 4р | Россия | Извещатель дымовой линейный. Дальность действия от 8 до 150м, контролируемая площадь не более 1350 м², питание 8-28В, диапазон рабочих температур -25+55ºС, ширина луча ~~20 см, размеры БИ и БП 73х82х90мм. | 25200 | 23900
Артон-ДЛ БИ-излучатель | Россия | Извещатель пожарный дымовой оптический линейный, двухпозиционный, дальность от 10...100 м, 2-х провод., U-пит.8...28В, I-потр.2 мА, t-раб.-30...+55°C, 67х100 мм .Извещатель состоит из блока излучателя (БИ) и блока приемника (БП). В наличии - Блок излучателя .Извещатель формирует извещение «ПОЖАР» при ослаблении дымом потока ИК излучения между БИ и БП в заданное количество раз, а также извещение «НЕИСПРАВНОСТЬ» при полном перекрытии потока ИК излучения. Эти извещения дублируются светодиодными индикаторами на БП. | 500 | 500
Извещатели дымовые комбинированные
ИП 212/101-78-А1 (АВРОРА-ДТН) | Россия | Извещатель дымо-тепловой с максимальным тепловым каналом(без базы), 60С, 5С/мин. Питание 10-30В, 85мкА.Для обнаружения дыма и/или повышения температуры в охраняемом помещении и передачи сигнала о пожаре приемно-контрольному прибору. t: -30...+70С⁰. | 2800 | 2800
База 2-х проводная (Аврора) | Россия | Предназначена для монтажа с использованием металлорукавов и коробов большого сечения. Для извещателей серии "Аврора" | по заказу | по заказу
Извещатели ручные
ИПР - 513-10 | Россия | Извещатель пожарный ручной, питание 9-30 В, 50 мкА, с кнопкой, с крышкой. Надпись на русском или казахском языке | 1070 | 970
ИР-1 | Россия | Извещатель пожарный ручной, питание 9 - 30В, 40мкА, 3 схемы включения, с рычагом | 1000 | 1000
Модули порошкового пожаротушения
Буран-2,5 | Россия | Модуль порошкового пожаротушения. Полная масса заряженного модуля,кг - 2,9; Защищаемая площадь (очаги класса А,Б), м² - 7; Защищаемый объем (очаги класса А), м³ - 18; Защищаемый объем (очаги класса В), м³ - 16; Пороговое значение температуры в режиме самозапуска,ºС - 85; Пусковой ток, не менее,мА - 100; Диапазон рабочих температур,ºС -50 +50. | 10400 | 9400
МПП(Н)-4(п)-И-ГЭ-У2 ТУНГУС | Россия | Модуль порошкового пожаротушения. Полная масса заряженного модуля 7 кг, масса порошка 4 кг. Высота установки до 9 м. Защищаемая площадь пожара класса А: 40 м²; класса В: 16 м². МПП не предназначен для тушения загораний веществ, горение которых может происходить без доступа воздуха. Пороговое значение температуры в режиме самозапуска,ºС - 85; Пусковой ток, не менее,мА - 100; Диапазон рабочих температур,ºС -50 +50. | 19500 | 17690
ОПОВЕЩАТЕЛИ
Оповещатели комбинированные
AUSL - 100 | КНР | Оповещатель светозвуковой, 112ДБ, 12В, 125 мА, размер 122 х 73 х 43мм. Корпус красного цвета. | 1250 | 1100
AUSL - 100 | КНР | Оповещатель светозвуковой, 112ДБ, 12В, 125 мА, размер 122 х 73 х 43мм. Корпус синего цвета. | 1250 | 1100
Марс 12 КП | Россия | Оповещатель комбинированный, пластик. корпус, внутр. исполнение, с клеммной колодкой 9-13В, свет-55мА, звук-25мА, 105дБ, 90х90х43мм, 0.05кг, -30С..+55С, IP 52. Оповещатель предназначен для выдачи световых и звуковых сигналов на объектах, оснащенных охранно-пожарной сигнализацией. | 1280 | 1170
Гром - 12КП | Россия | Комбинированный оповещатель, пластик. корпус, внутр. исполнение, 9-13.8В, свет-20мА, звук-35мА, 105дБ, 98х98х40, 0.07кг, -30С..+55С, IP 55. Оповещатель предназначен для выдачи световых и звуковых сигналов на объектах, оснащенных охранно-пожарной сигнализацией. ПОЛНЫЙ АНАЛОГ МАЯК-12КП. | 1280 | 1170
Оповещатели световые
КРИСТАЛЛ-12 | Россия | Световое табло: "Выход", "Шыгу", "Человек стрелка влево", "Человек стрелка вправо". 12В,17мА. IP41 | 950 | 900
КРИСТАЛЛ-12 | Россия | Световое табло: "Порошок уходи", "Пожар". 12В,17мА. IP41 | 950 | 900
КРИСТАЛЛ-24 | Россия | Световое табло: "Порошок не входи", "Порошок уходи". 24В,17мА. IP41 | 950 | 900
ЛЮКС -12 Д | Россия | Световое табло : "Exit". 12В, 40мА, IP55. Двусторонний вариант | 1210 | 1150
ТОПАЗ 12 | Россия | Светоуказатель светодиодный, U-пит.12В, I-потр.20мА, IP52, t-раб.-30..+55°C | 800 | 750
ТОПАЗ 12 | Россия | Светоуказатель светодиодный, U-пит.12В, I-потр.20мА, IP52, t-раб.-30..+55°C | 800 | 750
ТОПАЗ 12 | Россия | Светоуказатель светодиодный, U-пит.12В, I-потр.20мА, IP52, t-раб.-30..+55°C | 800 | 750
ПРИБОРЫ ПРИЕМНО-КОНТРОЛЬНЫЕ
Приборы приемно-контрольные охранно-пожарные
PS -727 | КНР | Аналог Контрольных панелей ESPRIT.Контрольная панель на 6 зон, 6 шлейфов охранно-пожарной сигнализации, 8 кодов пользователей без разделения на подсистемы, 2 программируемых выхода PGM+1 релейный выход тревоги, 1 выход сирены и 1 выход для питания датчиков. | 1700 | 1700
PS -728 EX | КНР | Аналог Контрольных панелей ESPRIT. Контрольная панель на 4 зоны шлейфов охранно-пожарной сигнализации+ 2 клавиатурные зоны, 2 программируемых выхода PGM+1 релейный выход тревоги, обход зон, 1 выход сирены и 1 выход для питания датчиков, допустимо подключение до 5 клавиатур, буфер на 256 событий. 49 кодов пользователей. АС 16,5V/3A . | 1000 | 1000
PS -738 | КНР | Аналог Контрольных панелей ESPRIT. Контрольная панель на 6 зон шлейфов охранно-пожарной сигнализации с возможностью расширения до 12 зон + 2 клавиатурные зоны, 2 программир.выхода PGM+1 релейный выход тревоги, обход зон, 1 выход сирены и 1 выход для питания датчиков, допустимо подключение до 5 клавиатур, буфер на 256 событий. 49 кодов пользователей. АС 16,5V/3A . | 1700 | 1700
Esprit 1686 | Канада Paradox | LCD 10 зонная светодиодная клавиатура для панелей Spectra, состояние зон индицируется подсветкой клавиш. | 1500 | 1500
РАДУГА | Россия Аргус-Спектр | Прибор приемно-контрольный пожарный(ППКП 019-5-1). Предназначен: для контроля 5 пожарных шлейфов сигнализации (ШС), как в автономном режиме с включением устройств оповещения, так и с передачей извещений на ПЦН. Он принимает сигналы от автоматических и ручных пожарных извещателей с размыкающими и замыкающими контактами, от активных извещателей с совмещенными сигнальными и питающими цепями и выдает сигналы и команды на оповещатели, пульт центрального наблюдения и устройства пожарной автоматики. Прибор имеет встроенный источник питания. Резервное питание: аккумулятор 12 В, 7 Ач(в комплекте) Управление АСПТ: с задержкой или без задержки, по срабатыванию извещателей в одном или в двух шлейфах; коммутируемое, напряжение 220 В (AC) или 30 В (DC), до 5 А Рабочий диапазон температур: от -30°С до +50°С | 2000 | 2000
КВАРЦ исп. 01 | Россия | Прибор приемно-контрольный охранный на 1 шлейф, под аккум. 1.2Ач, постановка/снятие на охрану с помощью ключа Тouch Мemory. Напряж. на выходе звукового и светового оповещателей 12V /220V-1А . 2 ПЦН. | 10670 | 9700
КВАРЦ исп. 02 | Россия | Прибор приемно-контрольный охранно-пожарный на 1 шлейф, под аккум. 1.2Ач, постановка /снятие на охрану с помощью ключа Тouch Мemory. Напряж. на выходе звукового и светового оповещателей -12V/0,5A, 2 ПЦН | 10640 | 9700
Гранит-2 | Россия | Прибор приемно-контрольный на 2 шлейфа охранно-пожарной сигнализации под аккум. 4 Ач/7 Ач, гибкое программирование, световой и звуковой сигнал, защита аккумулятора от глубокого разряда. 4 ПЦН. Функция контроля доступа, управление touch memory(до 64шт). | 22300 | 20300
Гранит - 3 | Россия | Прибор приемно-контрольный на 3 шлейфа охранно-пожарной сигнализации, под аккум. 4,5/7Ач. Программирование джамперами и с ПК через USB. Световой и звуковой сигнал, защита аккумулятора от глубокого разряда. 4 ПЦН. | 20000 | 18200
Гранит - 3 ЭК | Россия | Прибор приемно-контрольный на 3 шлейфа охранно-пожарной сигнализации, 4 ПЦН, 2 эл. ключ, под аккумулятор 4,5 Ач/7 Ач, программирование кнопками на лицевой панели | 16280 | 14800
Гранит-4 | Россия | Прибор приемно-контрольный. 4 шлейфа охранно-пожарной сигнализации под аккум. 4 Ач/7 Ач, световой и звуковой сигнал, защита аккумулятора от глубокого разряда. 4 ПЦН. Функция контроля доступа, управление touch memory(до 64шт). | 24090 | 21900
STEMAX FX410 | Россия | Прибор приемно-контрольный охранно-пожарный.Слот расширения для модулей STEMAX UN Wi-Fi, STEMAX UN Ethernet. 4 охранно-пожарных ШС, 4 раздела , 4 выхода управления с контролем линий связи, 3 выхода реле ПЦН. Электропмтание основное 100-264В, БП РМ2014, вход питания от внешнего БИРП 12В. Диапазон температур от -40°С до +55°С. Конструктивное исполнение: ABS-пластик,отсек под АКБ 7А/ч. Комплектность: контроллер, 3 ключа Touch Memory. | 22860 | 20600
Гранит-5 | Россия | Прибор приемно-контрольный на 5 шлейфов охранно-пожарной сигнализации, под аккум. 7Ач. Программирование джамперами и с ПК через USB. Световой и звуковой сигнал, защита аккумулятора от глубокого разряда. 2 ПЦН. | 21600 | 19700
Гранит - 6 ЭК | Россия | Прибор приемно-контрольный на 6 шлейфов охранно-пожарной сигнализации, 4 ПЦН, 2 эл. ключ, под аккумулятор 4,5 Ач/7 Ач, программирование кнопками на лицевой панели | 17490 | 15900
Гранит-8 | Россия | Прибор приемно-контрольный на 8 шлейфов охранно-пожарной сигнализации под аккум. 7Ач. Программирование джамперами и с ПК через USB. Световой и звуковой сигнал, защита аккумулятора от глубокого разряда. 2 ПЦН. | 24000 | 21850
STEMAX FX810 |  | Прибор приемно-контрольный охранно-пожарный.Слот расширения для модулей STEMAX UN Wi-Fi, STEMAX UN Ethernet. 8 охранно-пожарных ШС, 8 разделов , 4 выхода управления с контролем линий связи, 3 выхода реле ПЦН. Электропмтание основное 100-264В, БП РМ2014, вход питания от внешнего БИРП 12В. Диапазон температур от -40°С до +55°С. Конструктивное исполнение: ABS-пластик,отсек под АКБ 7А/ч. Комплектность: контроллер, 3 ключа Touch Memory. | 24520 | 22060
Гранит - 9 ЭК | Россия | Прибор приемно-контрольный на 9 шлейфов охранно-пожарной сигнализации, 4 ПЦН, 2 эл. ключ, под аккумулятор 4,5 Ач/7 Ач, программирование кнопками на лицевой панели | 20640 | 18765
Гранит-12 | Россия | Прибор приемно-контрольный на 12 шлейфов охранно-пожарной сигнализации под аккум. 7Ач. Программирование джамперами и с ПК через USB. Световой и звуковой сигнал, защита аккумулятора от глубокого разряда. 2 ПЦН. | 28600 | 26000
Гранит-16 | Россия | Прибор приемно-контрольный на 16 шлейфов охранно-пожарной сигнализации под аккум. 7Ач. Световой и звуковой сигнал, защита аккумулятора от глубокого разряда. 4 ПЦН. | 27800 | 25300
Гранит-16 с ВП | Россия | Прибор приемно-контрольный на 16 шлейфов охранно-пожарной сигнализации под аккум. 7Ач. С выносной клавиатурой. Световой и звуковой сигнал, защита аккумулятора от глубокого разряда. 4 ПЦН. | 37500 | 35000
Гранит-24 | Россия | Прибор приемно-контрольный на 24 шлейфа охранно-пожарной сигнализации под аккум. 7Ач. Световой и звуковой сигнал, защита аккумулятора от глубокого разряда. 4 ПЦН. | 31320 | 28520
Гранит-24 с ВП | Россия | Прибор приемно-контрольный на 24 шлейфа охранно-пожарной сигнализации под аккум. 7Ач. С выносной клавиатурой. Световой и звуковой сигнал, защита аккумулятора от глубокого разряда. 4 ПЦН. | 40500 | 36800
РАДИОКАНАЛЬНЫЕ СИСТЕМЫ
Тревожной сигнализации и управления
АСТРА-Р | Россия Теко | Комплект беспроводной тревожной сигнализации. Комплект: Астра-Р РПД - 2 шт. + Астра-Р РПУ - 1 шт. f-раб.433МГц, Ризл.10мВт, дальность до 150м, память - до 25 РПД, 1 силовое реле, U-пит.10...15В, I-потр.60мА, IP30, t-раб.0...+50°С, | 7800 | 7800
АСТРА-Р РПД | Россия Теко | Брелок радиоканальный. Однокнопочный, 100 м, контроль разряда батареи | 3300 | 3000
РПД-КН лит. 1 вариант 2 исп. 1 | Россия Аргус-Спектр | Радиопередающее устройство – радиокнопка, один шлейф сигнализации, информативность -1 («Тревога») (исполнение 1 от –5 до +50 °C) Входит в состав радиосистемы тревожной сигнализации (РСТС) "Радиокнопка"; с возможностью подключения ШС | 2500 | 2500
РПУ лит. 1 | Россия Аргус-Спектр | Радиоприемное устройство, принимает тревожные извещения от 6 РПД-КН, РПД-РК. Входит в состав радиосистемы тревожной сигнализации (РСТС) «Радиокнопка» | 5000 | 5000
Система радиоохраны "РИФ-РИНГ-701"
RR-701T | Россия Альтоника | Радиокнопка большой дальности, до 1000 м в условиях прямой видимости , со встр. бат. 12В, размеры 98х48х15мм. t= -20 до +40С. | 8900 | 8550
RR-701 TS | Россия Альтоника | Передатчик стационарный однозонный, мгновенный ШС и ШС с задержкой, выход на светодиод, встроенная антенна, до 1500 м в прямой видимости | 12500 | 12000
RR-701 TS4 | Россия Альтоника | Стационарный 4-х зонный передатчик со встроенными шлейфами сигнализации, до 1500м в условиях прямой видимости , 4 независимых зоны охраны, встроенная антенна, размеры 45х92х13мм, DC 10-15V. | 12300 | 11900
RR-701TS-L | Россия Альтоника | Передатчик тревожных извещений от охр. извещателей или ПКП, до3000-5000м в условиях прямой видимости с выносной антенной , 2 шлейфа, встроенная антенна, размеры 45х92х13мм, DC 10-15V. | 19400 | 18500
RR-701R | Россия Альтоника | Приемник на 8 передатчиков, индикация 8 светодиодами, 1 реле, звуковая сигнализация, работа с передатчиками систем RR-701, RS-200, RP-100/101, размеры 160х110х32мм, DC 10-15V. | 23100 | 22200
RR-701R20 | Россия Альтоника | Приемник на 20 передатчиков, цифровая индикация, 1 реле, звуковая сигнализация, размеры 160х110х32мм, DC 10-15V. | 33200 | 31900
RR-701R15/4 | Россия Альтоника | Приемник 4-зонный на 15 передатчиков в 4 группах, индикация зоны 4 светодиодами, 4 реле, отдельное реле на каждую группу, звуковая сигнализация, размеры110х110х38мм, DC 10-15V. | 21100 | 20300
RR 701 Х- ОК | Россия Альтоника | Модуль расширения на 10 зон, 10 выходов "открытый коллектор", подключение к RR-701R, к RR-701R20 двух модулей | 6000 | 6000
RR 701 Х- RL | Россия Альтоника | Модуль расширения на 10 зон, релейный, 10 реле, подключение к RR-701R и RR-701R20 | 9700 | 9700
RR 701 RЕТ | Россия Альтоника | Ретранслятор, для увеличения зоны охвата систем радиоохраны Риф, работа с передатчиками, приемниками систем RR-701, RS-200, RP-100/101, с ПЦН RS-200P для увеличения области приема до 8 км. | 41300 | 39700
Выносные антенны на 433МГц
АШ - 433 | Россия | Антенна полуволновая, штыревая, ненаправленная . Обеспечивает при передаче в выбранном направлении усиление 10 дБ в условиях открытой местности. Размеры 575 х 60 х 15 мм , длина фидера 3 м, волновое сопротивл. фидера 50 Ом. | 10200 | 9250
АН2 - 433 | Россия | Антенна (для RS-200T RS-200R) направленная 2-х элементная. Усиление 3-4 дБ. Размеры 575 х 90 х 15 мм, длина фидера 3 м, волновое сопротивл. фидера 50 Ом. | 10200 | 9250
Радиоканальная система "АСТРА РИ-М"
Астра РИ-М РПДК лит. 1 | Россия Теко | Брелок радиоканальный трехкнопочный (тревожная кнопка, постановка, снятие), дальность радиоканала - 1300 м | 3900 | 3900
Астра-РИ М РПУ | Россия Теко | Модернизированное радиоприемн. уст-во, 433 МГц, смена частотных литер: программная или перемычками , контроль 48 извещателей, 2 выходных реле, информац. интерфейсы LIN и USB. Обеспечивает работу со всеми извещателями системы Астра-РИ-М, РПДО/РПДП - радиопередающим уст-вом системы Астра-РИ в режиме извещателя охранного/пожарного типов. Оперативная настройка с помощью перемычек. Смена ПО с помощью ПК для: обновления, изменения режима работы в системе (РПУ/ретранслятор/релейный модуль). Смена ПО в систему Астра-РИ невозможна. Обеспечивается совместная работа с ранее выпущенными РПУ Астра-РИ-М на одной информационной линии | 7000 | 7000
Астра-5131А лит. 1 | Россия Теко | ИК пассивный датчик, объемный, радиоканальный 10х10м, микропроцессор, температурная компенсация, память тревоги, контроль вскрытия, дальность радиоканала 300 м | 6100 | 6100
Астра-6131 лит. 1 | Россия Теко | Извещатель звуковой поверхностный, радиоканальный, микропроцессор, регулировка чувствительности, контроль вскрытия, память тревоги, дальность 6м, дальность радиоканала 300 м | 6700 | 6700
Интегрированная радиосистема охранно-пожарной сигнализации и оповещения СТРЕЛЕЦ
АРМ Стрелец комплект ПО | Россия Аргус-Спектр | Для оперативного управления на объектовом ПЦН, наблюдения за текущем состоянием объектов на ПК и получения в реальном масштабе времени детальной информации о событиях с отображением их на планах объекта. Подключение до 8-ми систем "Стрелец" на один ПК. Состав ПО: Администратор, Конфигуратор, Управление системой, Сервер аппаратуры,Сторож базы данных, Генератор отчетов. Поставляется вместе с электронным ключом "АРМ Стрелец®" или скачивается с сайта www.argus-spectr.ru
Электрон. Ключ ПО "АРМ Стрелец" | Россия Аргус-Спектр | Активация программного обеспечения "АРМ Стрелец" | 5000 | 5000
АВРОРА-ДТР (ИП-21210/10110-1-А1) | Россия Аргус-Спектр | Извещатель пожарный, комбинированный (дымовой +тепловой), радиоканальный, адресно-аналоговый, компенсация запыленности, термокомпенсация, дальность 200м. Раб. t = -30° +50° | 7515 | 7515
АВРОРА-ДСР (ИП 21210-3/2) | Россия Аргус-Спектр | Радиоканальный дымовой ИП 21210-3/2 – автономный звуковой оповещатель до 100дБ. Дальность связи с ППК — до 600 м | 10000 | 10000
АВРОРА- ДОР (ИП 21210-3/3) | Россия Аргус-Спектр | Дымовой, адресно-аналоговый, радиоканальный, со встроенным звуковым и речевым оповещателем, дальность радиоканала 200 м | 10200 | 10200
ИПР - Р | Россия Аргус-Спектр | Извещатель пожарный ручной радиоканальный.Дальность связи с ППК - до 600м. t: -30... +50 °C. | 24300 | 22100
АРФА-2Р | Россия Аргус-Спектр | Звуковой разрушения стекла. Дальность обнаружения до 6 м, обнаруживает разрушение шести типов стекол, микропроцессорная обработка, вход для подключения охранного шлейфа сигнализации, датчик вскрытия. Продолжительность работы: до 4,2 лет от основной батареи + 2 мес. от резервной батареи (в комплекте). Диапазон рабочих температур: -20 … +55 °C. | 11500 | 11500
ИКАР-Р | Россия Аргус-Спектр | Извещатель ИК-пассивный, радиоканальный, дальность обнаружения 12м, дальность радиоканала 150м, микропроцессор, термокомпенсация, датчик вскрытия. t = -30° +50°С | 16500 | 15000
РИГ | Россия Аргус-Спектр | Извещатель магнитоконтактный, радиоканальный, дальность радиоканала 150 м, вход для подключения ШС | 13060 | 11880
СИРЕНА-Р | Россия Аргус-Спектр | Оповещатель звуковой радиоканальный. Двухсторонняя радиосвязь. Три режима оповещения. 96±6 дБ на расстоянии 1 м. | 66800 | 60700
СИРЕНА-Р исп.2 | Россия Аргус-Спектр | Оповещатель звуковой радиоканальный. Четыре режима оповещения. Выбор громкости звучания: 94, 97, 100 дБ. Датчик вскрытия. Синхронизация запуска. | 18000 | 16400
ОРФЕЙ-Р | Россия Аргус-Спектр | Оповещатель речевой радиоканальный, 3 реч.сообщ. (до 32сек.), 2 языка (рус., англ.), линейный вход ГО и ЧС, до 496 оповещателей в системе, IP30, питание: 2 х CR123A | 10850 | 10850
УЗРС | Россия Аргус-Спектр | Устройство записи речевых сообщений Для программирования речевых сообщений в устройство "Орфей-Р", входящее в состав ВОРС "Стрелец". Длительность сообщений записанных в память УЗРС - 96 с | 16000 | 16000
РРОП 2 | Россия Аргус-Спектр | Радиорасширитель охранно-пожарный 48 радиоустройств + 2ШС, управ.ТМ, RS-232, выходы: 3 реле + 2 откр.коллект.с контролем (КЗ и обрыв), Uпит. 9...27В, Iпотр. 85МА, t: -30...+55°С, IP41, 210х145х40 мм. | 37400 | 34000
Шнур Com Port RS232 | Россия Аргус-Спектр | Шнур Com Port RS232. Для связи компьютера с РРОП. | 1500 | 1500
БВИ-8 | Россия Аргус-Спектр | Блок выносных индикаторов для системы "Стрелец" на 8 зон. | 2500 | 2500
БПИ RS-RF | Россия Аргус-Спектр | Блок преобразования интерфейсов Для подключения к РРОП внешних устройств (ПК, коммуникаторов и т.п.) по радиоканалу, преобразует RS-232 в радиоканал. Поддержка интерфейса USB.Дальность связи с ППК — до 600 м. Uпит= 7...27В. t: -30..+55°C. IP21 | 12500 | 12500
ПУЛ - Р | Россия Аргус-Спектр | Пульт управления локальный радиоканальный. Двунаправленная радиосвязь. Светодиодные индикаторы состояния 8 разделов, 6 индикаторов событий. t: -30 +50°С | 7900 | 7900
ПУЛ | Россия Аргус-Спектр | Пульт управления (клавиатура) локальный проводной для программирования и управления блоками-расширителями, светодиодные индикаторы состояния 8 ШС, возможно подключение считывателя ТМ или считывателя бесконтактных карт типа ЕМ-СКД -01. Раб. t = -30° +50° | 4050 | 4050
РБУ | Россия Аргус-Спектр | Радиобрелок управления и индикации. Дальность радиоканала до 200м., команды "Постановка под охрану", "Снятие с охраны", "Паника", и др. Раб. t = -30° +50° | 6000 | 6000
ИБ-Р | Россия Аргус-Спектр | Блок исполнительный радиоканальный. Для управления устройствами охранной автоматики посредством релейного выхода по команде посредством беспроводного интерфейса с приёмно-контрольного устройства (ПКУ). Контролируется ПКП, за которой он закреплен программированием.Двунаправленная связь. Срабатывание при "тревога", "пожар", "неисправности" в разделах, постановка/снятие охраны. Имеет переключающийся релейный выход, встроенную антенну, 2х цветную индикацию состояния прибора. L=600м от ПКП. Рабочая частота 433 или 868 МГц, 6 частотных каналов, DC 10-27В/ 50мА. Раб. t = -30° +50° | 5500 | 5500
ГРАДУС - Р | Россия Аргус-Спектр | Температурный детектор радиоканальный. Для предупреждения технологических аварий (например, замерзания труб отопления), мониторинга температуры, для использования в системах автоматической регулировки температуры и передачи тревожного извещения на приёмно-контрольные устройства посредством беспроводного интерфейса. Возможность выбора пользователем верхнего, нижнего или обоих температурных порогов; программируемый "период нечувствительности"; контроль связи блока обработки сигнала с датчиком температуры. Два элемента питания в комплекте (основной и резервный). Измерение температуры в диапазоне - 40°~ +100°. Раб. t= -30° +55° | 5000 | 5000
Батарея для радиопередающих уст-в | США | Щелочной элемент питания Duracell Security 7К67 | 650 | 650
Микропроцессор ПКФЛ 671111.351-06 | Россия Аргус-Спектр | Одноразовый термопредохранитель для ремонта УОО-АВ "Тандем-2М" | 2040 | 2040
Радиоканальная система "ЛАДОГА РК"
ЛАДОГА БРШС-РК-Р | Россия Риэлта | Блок расширения шлейфов сигнализации радиоканальный с релейным выходом, 6 НЗК реле, четыре рабочих частоты в диапазоне от 433,05 до 434,79 МГц, дальность действия 200 м, контроль до 28 беспроводных извещателей, подключается к любому ПКП, диапазон температур -30…+50°С, напряжение питания 12 В | 13600 | 12400
ЛАДОГА БРШС-РК-РТР | Россия Риэлта | Ретранслятор, подключение к "Ладога БРШС-РК" и "Ладога БРШС-РК-485" извещателей, находящихся в зоне неуверенного приема, диапазон температур -30…+50°С, напряжение питания 12 В | 10900 | 9900
ЛАДОГА БРШС-РК-РТР исп. 1 | Россия Риэлта | Ретранслятор с резервным питанием для подключения извещателей, находящихся в зоне неуверенного приема, диапазон температур от -20 до +50°С, напряжение питания 12 В, аккумулятор DTM6012 6В 1,2 Ач поставляется отдельно. | 17400 | 15830
ЛАДОГА МК-РК | Россия Риэлта | Извещатель магнито-контактный радиоканальный, однозонный, диапазон температур -20…+50°С, электропитание от 2-х элементов – основного типа CR123А и резервного типа CR2032 | 6820 | 6300
ЛАДОГА МК-РК исп.3 | Россия Риэлта | Извещатель магнито-контактный радиоканальный, однозонный, диапазон температур -20…+50°С, электропитание от элемента CR123А. | 6600 | 6000
ЛАДОГА ТРУБАЧ - РК | Россия Риэлта | Оповещатель звуковой радиоканальный. Управление режимами оповещения и контроль cостояния осуществляется по беспроводному двунаправленному каналу связи в протоколе «Риэлта-Контакт-Р».Яркая индикация при включении оповещения.Уровень звукового давления на расстоянии 1 м от оповещателя не менее 85 дБ. t: C°-20 до +55° С.Питание оповещателя осуществляется от двух элементов типа CR123A.Срок службы от батарей питания – не менее 3 лет | 15000 | 13630
ЛАДОГА ИПР-РК | Россия Риэлта | Извещатель пожарный ручной радиоканальный, диапазон температур -20…+55°С, электропитание от 2-х элементов – основного типа CR123А и резервного типа CR2032 | 5000 | 5000
ФОТОН-12-РК | Россия Риэлта | Извещатель оптико-электронный радиоканальный, дальность 15 м, 90°, 433.92MHz, дальность передачи 200м, индикатор разряда батареи, работает с приемником Ладога БРШС-РК-Р, 3В, 92х57х48мм, -20°C...+50°C | 8530 | 7750
ФОТОН-19-РК | Россия Риэлта | Извещатель оптико-электронный радиоканальный с помехозащищенностью от домашних животных весом до 20 кг, дальность 8/10 м (дискретная регулировка), сферич. линза, -20…+50°С, электропитание от 2-х элементов – основного типа CR123А и резервного типа CR2032. | 9380 | 8530
ПИРОН-5РК | Россия Риэлта | Извещатель оптико-электронный радиоканальный с помехозащищенностью от домашних животных весом до 20 кг, дальность 8/10 м (дискретная регулировка), сферич. линза, -20…+50°С, электропитание от элемента CR123А. | 7800 | 7800
СТЕКЛО-3-РК | Россия Риэлта | Извещатель разбития стекла радиоканальный, диапазон температур -20…+50°С, электропитание от батареи типа CR123А и резервного типа CR2032. | 6000 | 6000
ЛАДОГА КТС-РК | Россия Риэлта | Кнопка тревожной сигнализации, диапазон температур -20…+50°С, электропитание от батареи типа А23 | 6160 | 5600
ЛАДОГА-ПД-РК | Россия Риэлта | Извещатель пожарный дымовой радиоканальный, -20…+55°С, электропитание от 2-х элементов – основного типа CR123Аи резервного типа CR2032 | 8600 | 8600
СТ3-РК(2 Д3-3В) | Россия Риэлта | Сигнализатор тревожный затопления радиоканальный, диапазон температур -20…+50°С(БОС), 0…+60°С(Д3-3В). Два датчика затопления (Д3-3В) в комплекте, электропитание от 2-х элементов - основного типа CR123A и резервного типа CR2032. | 9500 | 8835
Звон-РК | Россия Риэлта | Извещатель разбития стекла радиоканальный, двухзонный с контролем радиального шлейфа сигнализации, диапазон температур -20…+50°С, электропитание от 2-х элементов - основного типа CR123A и резервного типа CR2032. | 14300 | 13300
Трубач-РК | Россия Риэлта | Оповещатель звуковой радиоканальный, диапазон температур -20…+50°С, электропитание от 2-х элементов - основного типа CR123A и резервного типа CR2032. | 11200 | 10400
Грань-РК | Россия Риэлта | Извещатель охранный инерционный, радиоканальный, диапазон температур -20…+50°С, электропитание от 2-х элементов - основного типа CR123A и резервного типа CR2032. | 9400 | 8740
Элемент питания CR123A | Россия Риэлта | Основной элемент питания для извещателей радиосистемы "Ладога РК". | 1300 | 1260
Элемент питания CR2032 | Россия Риэлта | Резервный элемент питания для извещателей радиосистемы "Ладога РК". | 350 | 340
Извещатели радиосистемы "Ладога-РК" используются в интеграции с контроллерами "Мираж-GE-RX4-02", "Мираж-GSM-AXR-01", а также с контроллерами "Мираж-GSM-М8-03", "Мираж-GЕ-X8-01", "Мираж-GSM-А8-03" через трансивер "Мираж-TR-Ladoga" В комплект поставки извещателей входят основной и резервный элементы питания.
Радиоканальная охранная система Консьерж
Консьерж RTA Пульт дежурного | Россия Альтоника | ПЦН "Консьерж" предназначен для приёма сигнала от объектовых приборов и тревожных кнопок из состава системы «Консьерж» и для отображения полученной информации на ЖК-индикаторе. До 300 абонентов, USB, RS-232, RS-485, память 6000 событий, U-пит.10...15В, I-потр.450мА, t-раб. 0...40С, 148х102х36мм | 10000 | 10000
Выносной приемник RS-201RD | Россия Альтоника | Выносной приемник повышенной чувствительности для RS-201PN, выход RS-232C, -20 +40С, 10-15В, 110х110х38 | 34000 | 34000
Консьерж RС 434 Объектовый прибор | Россия Альтоника | Объектовый прибор "Консьерж" предназначен для охраны помещения с помощью встроенного ИК-датчика движения. Прибор имеет шлейф сигнализации, к которому можно подключить датчики открытия двери, окна или другие извещатели. Основные характеристики: считыватель Touch Memory; световой индикатор; звуковой индикатор; встроенный ИК датчик объема; излучаемая мощность: 10 мВт; рабочая температура: от -30 до +40 С; время работы элементов питания: до 3-х лет. F-раб. 434МГц, 1внеш.ШС, зона обнаруж.ИК 5х5м, постан./снят.TM, U-пит. 4,5В (3 х АА), t-раб.-20...+50, 120х68х23мм | 9500 | 9500
Консьерж RD 434 Объектовый прибор | Россия Альтоника | Радиоканальный охранный прибор предназначен для передачи сигнала "Вызов"в квартирах, магазинах, торговых павильонах, а также других объектах при нападении на граждан и охраняемые объекты.Тревожная кнопка имеет шлейф сигнализации, к которому можно подключить датчики открытия двери, окна или другие извещатели. Основные характеристики: считыватель Touch Memory, световой индикатор, звуковой индикатор, встроенная тревожная кнопка.Излучаемая мощность: 10 мВт Рабочая температура: от -30 до +40 С.Время работы элементов питания: до 3-х лет. Тревожная кнопка "Консьерж" может использоваться для вызова медицинского или гостиничного персонала | 8500 | 8500
Приборы индивидуальной охраны по GSM-каналу связи
Мираж GSM-AXR-01 | Россия НПП СТЕЛС | Контроллер предназначен для охранного и пожарного мониторинга небольших объектов (квартиры, отапливаемые гаражи и дачи) с использованием радиосистемы «Ладога РК». Благодаря компактности и поддержке радиоизвещателей прибор является идеальным решением для использования в квартирах (может устанавливаться в помещениях с законченным ремонтом без ущерба для их эстетического вида). Контроллер с поддержкой 2-х сетей сотовой связи поколения 2.5G стандарта GSM/GPRS-900/1800, режим централизованной охраны с передачей событий на ПЦН и/или режим индивидуальной охраны с передачей сообщений на телефон собственника. Сенсорная клавиатура на корпусе, интегрированный радиомодуль для работы с беспроводными извещателями серии «Ладога-РК», встроенная GSM-антенна, встроенный звуковой оповещатель. Настройка с компьютера (USB), удаленно с ПЦН, через голосовое меню и SMS. Конструктивное исполнение: ABS-пластик, крепление на DIN-рейку, эл. питание 5В, АКБ LiPo 1100 мА*Ч, диапазон температур от 0 до +55 °С. Комплектность: контроллер, сетевой адаптер, кабель USB A/ USB mini, АКБ LiPo 1100 мА*Ч, диск с ПО, руководство по эксплуатации. | 25000 | 25000
Мираж GSM-A4-04 | Россия НПП СТЕЛС | Контроллер с поддержкой 2-х сетей сотовой связи поколения 2.5G стандарта GSM/GPRS-900/1800, внутренняя планарная антенна, SMA-разъем для подключения внешней антенны. 4 охранных ШС. 3 выходы ОК, 1-Wire, подключение радиодатчиков через модуль STEMAX UN Livi. Оповещение голосовое и SMS на 8 номеров. Передача SMS на ПЦН. Настройка с компьютера (USB), через голосовое меню или SMS. Конструктивное исполнение: ABS-пластик, эл.питание 100-264В, ИБП 12В/0,5А, отсек под АКБ 2,3 А/ч, диапазон температур от - 40°С до + 55°С. Комплектность: контроллер, 2 ключа Touch Memory, диск с ПО, кабель USB А-USB B, руководство по эксплуатации. | 36000 | 35300
Мираж GSM-A8-03 | Россия НПП СТЕЛС | Контроллер с поддержкой 2-х сетей сотовой связи поколения 2.5G стандарта GSM/GPRS-900/1800, оповещение голосовое и SMS на 8 номеров. Передача SMS на ПЦН. 8 охранно-пожарных ШС. Подключение радиодатчиков через трансивер Мираж-TR-Ladoga. 4 выхода ОК, термодатчик встроенный + 4 внешних, подключение внешнего микрофона. Настройка с компьютера (USB), через голосовое меню или SMS. Конструктивное исполнение: ABS-пластик, эл.питание 100-264В, ИБП 12В/0,7А, отсек под АКБ 7 А*ч, диапазон температур от - 40°С до + 55°С. Комплектность: контроллер, внутренняя GSM-антенна MIRAGE-AMG, подключаемая через SMA -разъем, 2 ключа Touch Memory, диск с ПО, кабель USB А-USB B, руководство по эксплуатации. | 44100 | 42000
Гранит - 2 А | Россия "Сибирский Арсенал" | Прибор приемно-контрольный на 2 ШС, Iшс.1.5мА, оповещение по GSM, ГТС (голос, SMS) до 12 номеров, управление с помощью ТМ, Uпит.220В, под АКБ 12В/7Ач, tраб.-20...+45°С, 285х210х95мм, програм.через SIM карту. | 41060 | 41060
Гранит - 4 А | Россия "Сибирский Арсенал" | Прибор приемно-контрольный на 4 ШС, Iшс.1.5мА, оповещение по GSM, ГТС (голос, SMS) до 12 номеров, управление с помощью ТМ, Uпит.220В, под АКБ 12В/7Ач, tраб.-20...+45°С, 285х210х95мм, програм.через SIM карту. | 43600 | 43600
Брелок БН-3С | Россия -Сибирский Арсенал | Дополнительный радиобрелок для постановки/снятия с охраны GSM-сигнализатора | 3450 | 3450
Призма-С | Россия -Сибирский Арсенал | Беспроводной светозвуковой оповещатель, 85-95дБ, 9 мес. от 1-ой батареи, работает совместно с Express-GSM вар.2 | 9300 | 8400
Рапид-Р2 | Россия -Сибирский Арсенал | Объемный радиоканальный извещатель для приборов серии Гранит-РА, 433 МГц, дальность обнаружения 10 м, антисаботажная зона, дальность действия радиоканала в прямой видимости 300 м | 8800 | 8000
Photo EXPRESS GSM | Россия -Сибирский Арсенал | Беспроводной GSM-сигнализатор Photo EXPRESS GSM + 1 радиоканальный брелок. Определяет движение в охраняемой зоне (до 10 м), сообщает об этом на мобильный телефон дозвоном и/или отправкой SMS, а также делает фотографию помещения в момент тревоги и отправляет её на электронную почту владельца | 22000 | 19000
GSM-сигнализатор вар.2 EXPRESS GSM | Россия "Сибирский Арсенал" | GSM сигнализатор на базе ИК-извещателя Рапид-3.Определяет движение на расстоянии до 10м., 6 номеров для оповещения (дозвон, SMS) , постановка и снятие с охраны брелком (до 6 шт.), t до -40°С. Работает с Призма-С. | 24000 | 21500

## МИРАЖ
STEMAX Интегрированная система мониторинга
Станция мониторинга |  | розничная тенге | оптовая цена
ПО STEMAX | Программное обеспечение STEMAX. Аавтоматизированная система управления операционными процессами охранного предприятия. Состав программных модулей: Сервер, Менеджер, Администратор, Монитор (с поддержкой геолокации и видеонаблюдения), Модуль отчетов, Информатор, Call-центр, Web-сервер, Конфигуратор-Про). ОС Windows 2000/2003/XP/Win7\ Win8/Win10, СУБД PostgreSQL, сетевая версия, защита HASP-коючом, без ограничения по количеству подключаемых объектов и клиентов. Бесплатная демонстрационная версия с ограничением до 5 объектов. | 171500 | 171500
Мираж-ML | Программное обеспечение для интеграции объектового оборудованияSTEMAX/Мираж с системами мониторинга сторонних производителей. Обеспечивает двухсторонний обмен информацией в режиме реального времени по протоколу Contact ID (Sur-Gard)/. | бесплатно на nppstels.ru
STEMAX ГБР | Мобильное приложение для оперативного кправления группами быстрого реагирования. Устанавливается на планшетные компьютеры с операционной системой Android и выше. | бесплатно на nppstels.ru
STEMAX Mobile | Мобильное приложение для дистакнционного управления режимом охраны и автоматикой на обьектах; получения оповещений о тревожных событиях и состоянии оборудования. | бесплатно на Google Play App-Store
STEMAX Alarm | Мобильное приложение,выполняющее функцию мобильной тревожной кнопки. Передает сигнал тревоги и координаты на ПЦН STEMAX. | бесплатно на Google Play
STEMAX GET-01 | Модемный пул для обеспечения обмена данными между контроллерами и станцией мониторинга STEMAX/Мираж. 3 канала GSM (методы передачи данных CSD, SMS, VOICE) и 1 канал PSTN (прводная телефонная сеть). Нагрузочная способность: 200-300 объектов. Внутреннее запоминающее устройство емкостью 2Мб (65 000 событий). Электропитание 100-264 В, ТБП 12В/1А, АКБ 2,3А/ч. Конструктивное исполнение:металл, установка в 19" телекоммуникационную стойку, 1U. Комплектность: GET-01, кабель питания 1.8м, телефонный кабель (RU 12) 2м, кабель Ethernet (RJ 12) 2м, GSM-антенна 3шт., АКБ DTM 12022 2,3А/ч. | 103100 | 96950
Объектовое оборудование STEMAX
КЛАСС MX - контроллеры охранно-пожарные универсального назначения
STEMAX MX810 | Контроллер с поддержкой 2-х сетей сотовой связи поколения 2.5G стандарта GSM/GPRS-900/1800, слот расширения для модуля ET-01, IP-протоколы. 8 охранно-пожарных ШС, 4 раздела, расширение по интерфейсу RS-485 до 188 ШС и 16 разделов, 4 выхода управления с контролем линий связи, 2 выхода реле ПЦН. Конструктивное исполнение: ABS-пластик, эл.питание 100-264В, отсек под АКБ 7А/ч, диапазон температур от -40°С до +55°С. Комплектность: контроллер, антенна MIRAGE-AMG, 3 ключа Touch Memory. | 54145 | 50900
STEMAX MX820 | Контроллер с поддержкой 2-х сетей сотовой связи поколения 3G стандарта UMTS/HSPA+900/2100, слот расширения для модуля ET-01, IP-протоколы. 8 охранно-пожарных ШС, 8 разделов, расширение по интерфейсу RS-485 до 188 ШС и 16 разделов, 4 выхода управления с контролем линий связи, 2 выхода реле ПЦН. Конструктивное исполнение: ABS-пластик, эл.питание 100-264В, отсек под АКБ 7А/ч, диапазон температур от -40°С до +55°С. Комплектность: контроллер, антенна MIRAGE-AMG, 3 ключа Touch Memory. | 60590 | 56960
STEMAX UN Leonardo | Модуль для подключения, настройки и диагностики адресных пожарных извещателей Leonardo. Устанавливается в слот расширения контроллеров Stemax MX810, MX820. Обеспечивает подключение до 99 извещателей. | 14300 | 13400
КЛАСС SX - контроллеры охранные
STEMAX SX410 | Контроллер с поддержкой 2-х сетей сотовой связи поколения 2.5G стандарта GSM/GPRS-900/1800, внутренняя планарная антенна, 4 охранных ШС, 1 раздел , 3 выхода ОК, слот расширения для модулей STEMAX UN Livi, Конструктивное исполнение: ABS-пластик, эл.питание 100-264В, отсек под АКБ 2.3А/ч, диапазон температур от -40°С до +55°С. Комплектность: контроллер, 2 ключа Touch Memory. | 33520 | 31510
STEMAX SX810 | Контроллер с поддержкой 2-х сетей сотовой связи поколения 2.5G стандарта GSM/GPRS-900/1800, внутренняя планарная антенна, SMA разъем для подключения внешней антенны, слот расширения для модулей STEMAX UN Ethernet, STEMAX UN WIFI, IP-протоколы. 8 охранных ШС, 8 разделов , 4 выхода ОК, слот расширения для модулей STEMAX UN Livi, STEMAX UN Ladoga. Конструктивное исполнение: ABS-пластик, эл.питание 100-264В, отсек под АКБ 2.3А/ч, диапазон температур от -40°С до +55°С. Комплектность: контроллер, 3 ключа Touch Memory. | 40340 | 39400
STEMAX SX820 | Контроллер с поддержкой 2-х сетей сотовой связи поколения 3G стандарта UMTS/HSPA+900/1800, внутренняя планарная антенна, SMA разъем для подключения внешней антенны, слот расширения для модулей STEMAX UN Ethernet, STEMAX UN WIFI, IP-протоколы. 8 охранных ШС, 8 разделов , 4 выхода ОК, слот расширения для модулей STEMAX UN Livi, STEMAX UN Ladoga. Конструктивное исполнение: ABS-пластик, эл.питание 100-264В, отсек под АКБ 2.3А/ч, диапазон температур от -40°С до +55°С. Комплектность: контроллер, 3 ключа Touch Memory. | 48800 | 45880
STEMAX UN Ethernet | Модуль для передачи информации по Ethernet-сетям между контроллерамми и станцией мониторинга STEMAX/Мираж. Совместим с контроллерами STEMAX SX810, SX820. | 5600 | 5430
STEMAX UN Wi-Fi | Модуль для передачи информации по WiFi-сетям между контроллерамми и станцией мониторинга STEMAX. Устанавливается в слот расширения контроллеров STEMAX SX810, SX820, FX810,FX410, FX210. | 5200 | 4900
STEMAX UN Livi | Модуль предназначен для подключения объектовой радиосистемы Livi. Устанавливается в слот расширения контроллеров STEMAX SX810, SX820, SX410. Обеспечивает подключение до 64 радиоустройств. | 5600 | 5430
КЛАСС FX - контроллеры пожарные
STEMAX FX210 | Прибор приемно-контрольный охранно-пожарный.Слот расширения для модулей STEMAX UN Wi-Fi, STEMAX UN Ethernet. 2 охранно-пожарных ШС, 2 раздела , 4 выхода управления с контролем линий связи, 3 выхода реле ПЦН. Электропмтание основное 100-264В, БП РМ2014, вход питания от внешнего БИРП 12В. Диапазон температур от -40°С до +55°С. Конструктивное исполнение: ABS-пластик,отсек под АКБ 7А/ч. Комплектность: контроллер, 3 ключа Touch Memory. ГОСТ Р 53325-2012 | 19765 | 18580
STEMAX FX410 | Прибор приемно-контрольный охранно-пожарный.Слот расширения для модулей STEMAX UN Wi-Fi, STEMAX UN Ethernet. 4 охранно-пожарных ШС, 4 раздела , 4 выхода управления с контролем линий связи, 3 выхода реле ПЦН. Электропмтание основное 100-264В, БП РМ2014, вход питания от внешнего БИРП 12В. Диапазон температур от -40°С до +55°С. Конструктивное исполнение: ABS-пластик,отсек под АКБ 7А/ч. Комплектность: контроллер, 3 ключа Touch Memory. ГОСТ Р 53325-2012 | 21310 | 20050
STEMAX FX810 | Прибор приемно-контрольный охранно-пожарный.Слот расширения для модулей STEMAX UN Wi-Fi, STEMAX UN Ethernet. 8 охранно-пожарных ШС, 8 разделов , 4 выхода управления с контролем линий связи, 3 выхода реле ПЦН. Электропмтание основное 100-264В, БП РМ2014, вход питания от внешнего БИРП 12В. Диапазон температур от -40°С до +55°С. Конструктивное исполнение: ABS-пластик,отсек под АКБ 7А/ч. Комплектность: контроллер, 3 ключа Touch Memory. ГОСТ Р 53325-2012 | 22850 | 21480
Объектовое оборудование МИРАЖ
Контроллеры охранные
Мираж-GSM-M8-03 | Контроллер с поддержкой 2-х сетей стандарта GSM/GPRS-900/1800, слот расширения для модулей, IP-протоколы. 8 охранно-пожарных ШС, расширение по интерфейсу RS-485 до 188 ШС и 16 разделов, 3 выхода ОК. Конструктивное исполнение: ABS-пластик, эл.питание 100-265В, ИБП 12В/0,7А, отсек под АКБ 7 А*ч, диапазон температур от - 40°С до + 55°С. Комплектность: контроллер, антенна STEMAX AMG02, 3 ключа Touch Memory. | 50060 | 47060
Мираж-EТ-01 | Модуль для передачи информации по Ethernet-сетям и телефонным сетям (PSTN). Совместим с контроллерами Мираж GSM-M8-03, Stemax MX810/MX820. Ethernet: поддержка протоколов TCP/IP, ICMP (Ping), PSTN: импульсный/тоновый набор номера, управление скоростью передачи информации, отключение телефонного аппарата. | 10800 | 10200
Мираж-ЕМ - 01 | EМ-01 предназначен для резервирования основных каналов связи путём передачи событий по сетям Ethernet на сервер ПЦН по протоколуTCP/IP. | 2500 | 2500
Мираж- Стрелец-01 | Модуль для интеграции с ВОРС "Стрелец". Совместим с контроллерами Мираж-GSM-M8-03. | 10300 | 9650
Мираж-Риф Стринг-01 | Модуль для интеграции с радиосистемой "Риф Стринг". Совместим с контроллером МиражGSM-M8-03. | 10300 | 9650
Контроллеры для интеграции
Мираж- GE-iX-01 | Контроллер c поддержкой 2-х сетей сотовой связи поколения 2.5G стандарта GSM/GPRS-900/1800, внутренняя планарная антенна, SMA разъем дляподключения внешней антенны,Ethernet. 2 цифровых входа, интеграция с ПКО сторонних производителей по интерфейсамPSTN, RS-232, RS-485, LIN/ Диапазон температур от -40 до +55 °С. Конструктивное исполнение: ABS-пластик, крепление на DIN-рейку, клеммная панель, при питании от внешнего источника от -40 до +55С. Комплектность: контроллер, сетевой адаптер 5В/1А, АКБ Li-Po 1800мАч. | 49290 | 46400
Мираж- GSM-T4-03 | Коммуникатор с поддержкой 2-х сетей сотовой связи поколения 2.5G стандарта GSM/GPRS-900/1800, внутренняя планарная антенна, SMA разъем для подключения внешней антенныю. 4 цифровых входа, внешнее питание 12В. Конструктивное исполнение: ABS-пластик, диапазон температур от -40 до +55 °С. | 28500 | 26800
Мираж-GSM-iT-01 | Коммуникатор с поддержкой 2-х сетей сотовой связи поколения 2.5G стандарта GSM/GPRS-900/1800, внутренняя планарная антенна, SMA разъем для подключения внешней антенны.Интерфейсы RS232/RS-485/LIN для интеграции с системами ВОРС Стрелец, Орион и Астра РИ-М, внешнее питание 12В. Конструктивное исполнение: ABS-пластик, диапазон температур от -40 до +55 °С. | 33370 | 31400
Cистема спутникового мониторинга MIRAGE Drive
ПО Mirage Drive | Программное обеспечение станции мониторинга Mirage Drive (Win-2000/2003/XP/7/8/10, сетевая версия до 5000 обьектов). Интеграция с ПО ПЦН "Мираж". | бесплатно на nppstels.ru
Mirage DT-02 | Универсальное устройство для решения задач мониторинга любой сложности. GPS/ГЛОНАСС-приемник, поддержка двух сетей GSM, 3 цифровых входа, 3 универсальных выхода, 2 входа управления, USB, 1-Wire, RS-485, RS-232, CAN (J1939). Пластиковый корпус, аккумулятор Li-Po 720 мА⋅ч, рабочий диапозон температур от -40 до +50 °С | 47500 | 44640
Mirage DT-02BT | Универсальное устройство для решения задач мониторинга любой сложности. GPS/ГЛОНАСС-приемник, поддержка двух сетей GSM, 3 цифровых входа, 3 универсальных выхода, 2 входа управления, USB, 1-Wire, RS-485, RS-232, CAN (J1939), голосовая связь Bluetooth. Пластиковый корпус, аккумулятор Li - Po 720 мА⋅ч, рабочий диапозон температур от -40 до +50 °С | 57760 | 54290
PRIVAT GSM-сигнализация для дома
Мираж-GSM-AXR-01 | Контроллер с поддержкой 2-х сетей сотовой связи поколения 2.5G стандарта GSM/GPRS-900/1800, режим централизованной охраны с передачей событий на ПЦН и/или режим индивидуальной охраны с передачей сообщений на телефон собственника. Сенсорная клавиатура на корпусе, интегрированный радиомодуль для работы с беспроводными извещателями серии «Ладога-РК», встроенная GSM-антенна, встроенный звуковой оповещатель. Настройка с компьютера (USB), удаленно с ПЦН, через голосовое меню и SMS. Конструктивное исполнение: ABS-пластик, крепление на DIN-рейку, эл. питание 5В, АКБ LiPo 1100 мА*Ч, диапазон температур от 0 до +55 °С. Комплектность: контроллер, сетевой адаптер, кабель USB A/ USB mini, АКБ LiPo 1100 мА*Ч, диск с ПО, руководство по эксплуатации. | 18000 | 18000
Мираж- GSM-А8-03 | Контроллер с поддержкой 2-х сетей сотовой связи поколения 2.5G стандарта GSM/GPRS-900/1800, оповещение голосовое и SMS на 8 номеров. Передача SMS на ПЦН. 8 охранно-пожарных ШС. Подключение радиодатчиков через трансивер Мираж-TR-Ladoga. 4 выхода ОК, термодатчик встроенный + 4 внешних, подключение внешнего микрофона. Настройка с компьютера (USB), через голосовое меню или SMS. Конструктивное исполнение: ABS-пластик, эл.питание 100-264В, ИБП 12В/0,7А, отсек под АКБ 7 А*ч, диапазон температур от - 40°С до + 55°С. Комплектность: контроллер, внутренняя GSM-антенна MIRAGE-AMG, подключаемая через SMA -разъем, 2 ключа Touch Memory, диск с ПО, кабель USB А-USB B, руководство по эксплуатации. | 45650 | 44280
Мираж- GSM-А4-04 | Контроллер с поддержкой 2-х сетей сотовой связи поколения 2.5G стандарта GSM/GPRS-900/1800, внутренняя планарная антенна, SMA-разъем для подключения внешней антенны. 4 охранных ШС. 3 выходы ОК, 1-Wire, подключение радиодатчиков через модуль STEMAX UN Livi. Оповещение голосовое и SMS на 8 номеров. Передача SMS на ПЦН. Настройка с компьютера (USB), через голосовое меню или SMS. Конструктивное исполнение: ABS-пластик, эл.питание 100-264В, ИБП 12В/0,5А, отсек под АКБ 2,3 А/ч, диапазон температур от - 40°С до + 55°С. Комплектность: контроллер, 2 ключа Touch Memory, диск с ПО, кабель USB А-USB B, руководство по эксплуатации. | 36700 | 35000
Private-Mobile | Мобильное приложение для управления контроллерами серии "Мираж-Приват" с помощью смартфонов с операционными системами Android и IOS. Дает возможность дистанционно поставить объект на охрану или снять с охраны, получать оповещения о тревожных событиях и состоянии оборудования, контролировать температуру в помещении и финисовый баланс SIM-карт, управлять выходами "ОК". Позволяет осуществлять мониторинг сразу нескольких объектов, охраняемых с помощью оборудования Мираж-Приват. | бесплатно на nppstels.ru
LIVICOM Умный дом
Livi Smart Hub | Центр умного дома с поддержкой Ethernet и сети сотовой связи поколения 3G стандарта UMTS/HSPA+ 900/2100, внутренняя планарная антенна.Подключение до 256 радиоустройств Livi. Основное питание через адаптер 5в, 1А. Резервное питание от АКБ Li-ion 1000мАч (15 часов автономной работы)ю Голосовое меню.SMS и голосовое оповещение пользователей объекта. Настройка и управление через мобильное приложение Livicom. Возможность подключения к ПЦН STEMAX. Конструктивное исполнение: ABS-пластик. Клмплектность: Центр умного дома, АКБ Li-ion 1000мАч, адаптер питания 5в,1А. Ethernet-провод. | 59050 | 55500
Livi Smart Hub 2G | Центр умного дома с поддержкой Ethernet и сети сотовой связи поколения 3G стандарта UMTS/HSPA+ 900/2100, внутренняя планарная антенна.Подключение до 64 радиоустройств Livi. Основное питание через адаптер 5в, 1А. Резервное питание от АКБ Li-ion 1000мАч (15 часов автономной работы)ю Голосовое меню.SMS и голосовое оповещение пользователей объекта. Настройка и управление через мобильное приложение Livicom. Возможность подключения к ПЦН STEMAX. Конструктивное исполнение: ABS-пластик. Клмплектность: Центр умного дома, АКБ Li-ion 1000мАч, адаптер питания 5в,1А. Ethernet-провод. | 35400 | 34400
Livicom | Мобильное приложение для управления и настройки системы умного дома Livicom с помощью смартфонов под управлением OC Android и IOS. Дистанционное управление охраной объекта,освещением, электрооборудованием, водоснабжением и климатом. Настройка работы устройств по сценариям и расписанию. Управление списком пользователей и логикой оповещения по различным группам событий. Push-оповещение в мобильном приложении. | бесплатно на Google Play App-Store
Радиоустройства Livi
!!! Гарантированная дальность радиоканала 1000метров на открытой местности !!!
!!! Гарантированный срок службы от батареи 10 лет !!!
!!! Уникальные параметры по выгодной цене !!!
Livi RTR | Ретранслятор радиоканальный . Подключение радиоустройств Livi, находящихся в зоне неуверенного приема к контроллерам STEMAX, Мираж, Livi Smart Hub. Питание 12в. Констуктивное исполнение: ABS-пластик, крепление на саморезы,тампер. | 9250 | 8700
Livi CS | Датчик открытия (Contact Sensor) радиоканальный магнито-контактный. Одна или две зоны охраны. Электропитание - батарея CR123. Диапазон температур от -20 до +50°С. Констуктивное исполнение: ABS-пластик, крепление на саморезы или двусторонний скотч, совмещенный тампер и датчик отрыва от стены. | 7225 | 7010
Livi MS | Датчик движения (Motion Sensor) радиоканальный пассивный оптико-электронный инфракрасный с помехозащищенностью от домашних животных весом от 20 кг. Линза Френеля, 2-ух зонный пироприемник, дальность определения движения - 10м, угол определения движения - 88,5 град. Защита от засветки и тепловых потоков. Соответствие ГОСТ Р 50777-2014(II класс). Электропитание-батарея CR123. Диапазон температур от -20 до +50°С. Констуктивное исполнение: ABS-пластик, крепление на поворотный кронштейн, саморезы или двусторонний скотч. Тампер. | 9970 | 9370
Livi MSW | Датчик движения типа "штора" (Motion Sensor Wall) радиоканальный пассивный оптико-электронный инфракрасный. Линза Френеля (Fresnel Technologies, Inc), 2-ух зонный пироприемник, дальность определения движения - 12 м, ширина зоны обнаружения - 2,2 м. Защита от засветки и тепловых потоков.Соотвествие ГОСТ Р 50777-2014 (II класс). Электропитание - батарея CR123. Диапазон температур от -20 до +50°С. Конструктивное исполнение: ABS-пластик, крепление на поворотный кронштейн, саморезы или двусторонний скотч, тампер | 9250 | 8700
Livi FS | Датчик дымовой (Fire Sensor) пожарный радиоканальный. Электропитание основное - батарея CR123, резервное - батарея CR2032.Соответствует ГОСТ Р 53325-2012. Диапазон температур от -20 до +50°С. Констуктивное исполнение: ABS-пластик, крепление на саморезы, тампер, встроенный зуммер оповещения. | 9250 | 8700
Livi LS | Датчик протечки воды (Leak Sensor) радиоканальный. Одна или две зоны охраны обнаружения затопления. Электропитание - батарея CR123. Диапазон температур от -20 до +50°С. Констуктивное исполнение: ABS-пластик, крепление на саморезы или двусторонний скотч, совмещенный тампер и датчик отрыва от стены, выносной сенсор протечки, длина провода - 0,5м. | 6680 | 6280
Livi RС | Датчик потребления ресурсов (Resource Sensor) радиоканальный. 2 измерительных входа для подсчета импульсов. Поддержка счетчиков горячего, холодного водоснабжения и электроэнергии с импульсным выходом. Электропитание - батарея CR123. Диапазон температур от -20 до +50°С. Констуктивное исполнение: ABS-пластик, крепление на саморезы или двусторонний скотч, совмещенный тампер и датчик отрыва от стены. | 6680 | 6280
Livi RFID | Беспроводное устройство постановки/снятия с охраны по технологии RFID. Работа с RFID картами стандарта ISO 15693, ISO 14443A. Электропитание - батарея CR123. Диапазон температур от -20 до +50°С. Констуктивное исполнение: ABS-пластик, крепление на саморезы, встроенный зуммер оповещения. | 12835 | 12065
Livi Key Fob | Брелок управления радиоканальный. 4 программируемые кнопки.Электропитание - батарея CR2032, Диапазон температур от -20 до +50°С. Констуктивное исполнение: ABS-пластик,металл. | 7225 | 7010
Livi Siren | Устройство звукового оповещения радиоканальное. Мощность звукового потока 105дБ. Вход для подключения внешнего индикатора "Режим". Электропитание- 2 батареи CR123. Диапазон температур от -20 до +50°С. Констуктивное исполнение: ABS-пластик, крепление на саморезы или двусторонний скотч, датчик вскрытия корпуса. | 9970 | 9370
Livi VS | Датчик удара радиоканальный. Контроль изменения положения и ударов. Настраиваемый уровень чувствительности.Электропитание - батарея CR123, Диапазон температур от -20 до +50°С. Констуктивное исполнение: ABS-пластик, крепление на саморезы или двусторонний скотч, совмещенный тампер и датчик отрыва от стены. | 6680 | 6280
Livi GS | Датчик разбития стекла радиоканальный акустический.Подключение внешнего проводного магнито-контактного извещателя. Электропитание - батарея CR123. Диапазон температур от -20 до +50°С. Констуктивное исполнение: ABS-пластик, крепление на саморезы или двусторонний скотч, датчик вскрытия корпуса. | 10270 | 9655
Livi Socket | Умная розетка для дистанционного управления электроприборами. Питание от переменного тока 220и, максимальный коммутируемый ток 16А, мощность нагрузки 3,2 кВт. Измерение напряжения сети,силы тока, потребляемой мошности. Защита по току, напряжению и температуре. Диапазон температур от -20 до +50°С. Констуктивное исполнение: ABS-пластик. | 13500 | 13100
Livi Relay | Реле для дистанционного управления бытовой техникой и электроприборами. 1 релейный выход. Питание от сети переменного тока 220В, максимальный коммутируемый ток 16А, мощность нашрузки 3,2 кВт. Диапазон температур от -20 до +50°С. Констуктивное исполнение: ABS-пластик. | 7225 | 7010
Livi TS | Датчик температуры радиоканальный. Подключение 2 внешних проводных датчиков температуры DS 18820 ( Мираж-ТД-01 или аналог). Диапазон температур встроенного датчика от -40 до +85°С, внешнего -55 до +125°С. Констуктивное исполнение: ABS-пластик, крепление на саморезы или двусторонний скотч, совмещенный тампер и датчик отрыва от стены. | 7225 | 7010
Livi Water Control | Устройство защиты от протечек воды радиоканальное. 2 внешних проводных сенсора затопления. 2 входа для подключения шаровых кранов с электроприводом Neptun Bugatti Pro 12B. 2 измерительных входа для подсчета импульсов с счетчиков водоснабжения с импульсным выходом. Автоматическое перекрытие воды при обнаружении затопления. Диапазон температур от -20 до +50°С. Констуктивное исполнение: ABS-пластик, крепление на саморезы или двусторонний скотч, датчик вскрытия корпуса. | 10270 | 9655
Livi US | Универсальный датчик (Universal Sensor) радиоканальный. 2 входа типа "сухой" контакт для подключения любых датчиков с проводным тревожным выходом. Электропитание - батарея CR123. Диапазон температур от -20 до +50°С. Конструктивное исполнение: ABS-пластик, крепление на саморезы или двусторонний скотч, совмещенный тампер и датчик отрыва от стены. | 6680 | 6280
Livi Tag | RFID брелок для использования со считывателями Livi RFID и STEMAX RFID. Стандарт ISO 14443А. | 820 | 770
. Информацию о совместимости с приемно-контрольными приборами смотрите в карточках контроллеров на www.nppstels.ru
GSM-устройства с автономным питанием
Мираж-КТС-02 | Мобильная тревожная кнопка с поддержкой 2-х сетей сотовой связи поколения 2.5G стандарта GSM/GPRS-900/1800. Квитирование отправки и доставки сообщений до ПЦН с использованием вибромотора. Несколько режимов энергосбережения, номинальное время работы без позарядки - 20 дней. Индикация режима работы, активности сети связи и зарядки АКБ, диапазон температур от 0 до +55 °С. Комплектность: контроллер, зсетевой адаптер 5В/1А, АКБ Li-Po 1800мА*ч. | 27500 | 25300
Livi FS GSM | Датчик автономный дымовой пожарный с GSM модулем. Поддержка сети связи поколения 2,5G стандарта GSM/GPRS900/1800, передача данных в формате SMS/Voice. Внутренняя планарная GSM антенна. Электропитание основное- СК123,резервное-CR2032. Соответствует ГОСТ Р 53325-2012.Диапазон температур от -20 до +50°С. Конструктивное исполнение: ABS-пластик,крепление на саморезы,тампер, встроенный зуммер оповещения. | 17970 | 16900
Интерфейсные устройства
Stemax RZE Livi | Трансивер объектовой радиосистемы Livi для подключения к контроллерам STEMAX MX810, Мираж-GSM-M8-03 и Мираж-GSM-A8-03. Обеспечивает подключениедо 64 радиоустройств, интерфейс RS-485, питание 12В. Конструктивное исполнение: ABS-пластик, крепление на саморезы, тампер. | 9250 | 8700
Мираж-СКП-08-03 | Сетевая контрольная панель, 8 охранных-пожарных ШС с управляемым питанием, 1 реле ПЦН, 3 выхода ОК («Режим», «Неисправность», «Сирена»), порт Тouch Мemory, внешнее питание 12В. Подключение к контроллерам STEMAX MX810, Мираж-GSM-X8-01 по интерфейсу RS-485. | 9600 | 9400
Мираж-СКП-12-01 | Сетевая контрольная панель, 12 охранных-пожарных ШС с управляемым питанием , 2 реле ПЦН, 3 выхода ОК («Режим»,«Неисправность»,«Сирена»), порт Тouch Мemory, внешнее питание 12В. Подключение к контроллерам STEMAX MX810, Мираж-GSM-M8-03, Мираж-GE-X8-01 по интерфейсу RS-485. Крепление на DIN-рейку, клеммная панель. | 14120 | 13280
Мираж-СМКУ-02 | Сетевой модуль контроля и управления. Подключение к контроллерам STEMAX MX810, Мираж-GSM-M8-03, Мираж-GE-X8-01 по интерфейсу RS-485. 4 аналоговых входа, 4 канала управления 220В/5А. Корпус пластик, питание 12В. | 9500 | 8930
Дополнительное оборудование
STEMAX Rfid | Проводной бесконтактный считыватель для управления контроллерами серии Stemax и Мираж, отображение состояния 8 шлейфов или 8 разделов, протокол Touch Memory, работа с картами стандарта ISO15694. ABS-пластик. Комплектность: RFID-считыватель,2 карты RFID стандарта ISO 14443A-3 | 9250 | 8700
STEMAX TM | Считыватель электронных ключей с модулем индикации. | 5650 | 5320
STEMAX WTM010 | Преобразователь интерфейсов Wiegand - Touch Memory. Предназначен для подключения биометрических считывателей, клавиатур и бесконтактных считывателей с интерфейсом Wiegand и контроллерами Мираж и Stemax. | 5200 | 4900
МИРАЖ-КД-03 | Сенсорная кодовая панель с подсветкой для управления контроллерами, отображение состояния 8 шлейфов или 8 разделов, протокол Touch Memory. ABS-пластик, цвет черный,серый. | 7960 | 7500
МИРАЖ-БР-3 | Выносной блок реле, 3 реле управления 220В/5А. ABS-пластик. | 3120 | 3030
МИРАЖ-ТД-01 | Датчик температуры DS18B20par. Выполнен в виде цилиндра диаметром 6 мм, длина монтажного провода - 1 метр. Диапазон температур от - 40°С до +85°С. Гарантия 1 год. | 2185 | 2055
МИРАЖ-УКП-01 | Устройство контроля питания, позволяет подключать информационные выходы "Авария", "Разряд", "Напряжение 220В" внешних РИП к ШС контроллеров "Мираж" для передачи информации на станцию мониторинга. | 2185 | 2055
RS-232 - МИРАЖ | Адаптер для настройки контроллеров I и II поколения | 1365 | 1285
STEMAX AMG02 | Малогабаритная гибридная GSM-антенна для контроллеров STEMAX MX810, Мираж-GSM-M8-03. Диапазон частот 872-960/1710-1885 МГц. Диапазон температур от -40° С до +55°С. Тип разъема SMA. 5дБ. | 1640 | 1008
STEMAX PM2014 | Блок питания для контроллеров Мираж-GSM-M8-03, Мираж-GSM-А8-03. Выходное напряжение 14,25В. | 3000 | 2800
STEMAX PM2014 | Блок питания для контроллеров STEMAX MX810, SX810, SX820, SX410. Выходное напряжение 14,25В, выходной ток 1,4А, выходная мощносьб 20Вт. | 3000 | 2800
Оборудование иных производителей
Cinterion BGS2T-232 | GSM/GPRS-модем для приема и передачи сообщений на ПЦН STEMAX (в ПЦН "Мираж" не поддерживается). Комплектность: GSM-модем, блок питания, антенна, кабель RS-232. | по запросу
SR 5V 1A | Сетевой адаптер для Мираж-GE-RX4-02, Мираж-GSM-AX4-01, Мираж-GE-IX-01, Мираж-КТС-02. | по запросу
CR123A | Элемент питания литиевый, 1500mAh | 1240 | 1180
Antey 905 | Антенна GSM на магнитном основании,кабель 1,5м, SMA разъем, 5 дБ. | 3650 | 3650
AN-GSM-01 | Антенна GSM для модема Fargo Maestro 100 (без кабеля, SMA, угловая, 1 дБ, 1/4 волны). | 1300 | 1300
AN-GSM-05 | Антенна GSM на липком основании, кабель 2,5м, SMA разъем, 2 дБ. | по запросу
• Информация о продукции, не представленной в прайсе, предоставляется отделом продаж ТОО "Компания "СМНУ".
Гарантийный срок на оборудование производства НПП "Стелс" составляет 5 лет. Гарантия на Мираж-КТС-02, Мирааж DT-02 - 3 года.
Для корпоративных заказчиков действует система накопительных скидок

## ИСБ
ИНТЕГРИРОВАННАЯ СИСТЕМА БЕЗОПАСНОСТИ
Интегрированная система ОРИОН
ППКОП с радиальными ШС
С 2000-4 | Россия | Прибор приемно-контрольный охранно-пожарный. Контроль 4 шлейфов, возможность программирования параметров, два релейных выхода (с функциями управления сиреной, лампой, ПЦН, замком и т.д.), вход Touch Memory (до 2048 ключей), внутренний буфер – 255 событий, RS-485, U-пит.10,2...28,4В, t-раб.-40...+55°С, 156x107x39 мм | 6000 | 6000
Сигнал-20П | Россия | ППКОП 20ШС, Uшс.19...24В, Iшс.3мА, Uпит.10,2...28,4В, Iпотр.до 600мА, вход Touch Memory, 3 выхода "СК", 2 контрол.вых."ОК", RS-485, tраб.-30...+50°С, IP20, 230x135x37, работа в составе ИСО "Орион", управление с пульта С2000М, програм.с комп., пластмассовый корпус | 10500 | 10500
Сигнал-20П исп.01 | Россия | ППКОП 20ШС, Uшс.19...24В, Iшс.3мА, Uпит.10,2...28,4В, Iпотр.до 600мА, вход Touch Memory, 3 выхода "СК", 2 контрол.вых."ОК", RS-485, tраб.-30...+50°С, IP20, 229х136х41, работа в составе ИСО "Орион", управление с пульта С2000М, програм.с комп., металлический корпус | 8000 | 8000
Блоки индикации и управления,клавиатуры
С 2000-БИ | Россия | Блок индикации для работы в составе ИСО "Орион", 60 индикаторов состояния разделов, 7 индикаторов тревог и неисправностей, 1 индикатор состояния блока, 1 индикатор состояния раздела управляемого TouchMemory, RS-485, порт подключения TouchMemory, U-пит.10,2...28,4 В, I-потр.200 мА (max), IP20, t-раб.-30...+50°С, габаритные размеры 340х170х27,5 мм | 10000 | 10000
Приборы управления пожаротушением
с 2000-КПБ | Россия | Контрольно-пусковой блок с 6 исполнительными реле. Управление от "С2000-АСПТ", "С2000" или АРМ "Орион" | 7500 | 7500
Сетевые контроллеры
С 2000- КС | Россия | Извещатель охранный ручной точечный электроконтактный. Кнопка извещения о нападении с фиксацией, 85х60х30 мм. Нормально замкнутые, нормально разомкнутые. | 6500 | 6500
С 2000-пульт | Россия | Пульт контроля и управления с двухстрочным ЖКИ индикатором, количество контролируемых разделов - 511, количество контролируемых групп разделов 128, количество контролируемых зон 2048, напряжение питания 10.2...28,4 В, ток потребления 60 мА, элемент питания часов реального времени CR2032, степень защиты оболочкой IP30, t : -10...+55°С, размер 140х114х25 мм | 10000 | 10000
С 2000-пульт | Россия | C 2000-пульт б/у | 2200 | 2200
Кабель к С 2000 для принтера | Россия | Кабель для подключения пульта С2000 к принтеру | 300 | 300
Конвертер RS 232 в RS 485 | КНР | Преобразователь интерфейсов RS-232/RS-485, до 1500 м | 500 | 500
Адресная подсистема на основе С 2000-КДЛ
С 2000-СТ | Россия | Извещатель акустический адресный охранный, дальность 6 м, питание от С 2000-КДЛ | 1500 | 1500
С 2000-ШИК | Россия | Извещатель охранный поверхностный оптико-электронный адресный (штора), высота установки до 5 м, t: -30...+ 50°С, питание от "С2000-КДЛ" | 1500 | 1500

## ВИДЕО
СРЕДСТВА И СИСТЕМЫ ОХРАННОГО ТЕЛЕВИДЕНИЯ
Видеокамеры
Видеокамеры (AHD, analog camera)
1.3Мр 3.6мм | КНР | Видеокамера высокого разрешения,купольная, влагозащищенная IR camera, IR LED: ¢5X24PCS, *IR Range:20m, *Lens: 3.6mm fixed lens. 1.3MP 1/2.9" JPS 522 CMOS sensor 1080P/960H . Anti-CUT 3-Axis Bracket; Low illumination,DWDR,3D-NR,Sense-up, OSD, IP 66 .Корпус: металл.Цвет белый. Питание DC=12V/300 mA, Размер: 119*90мм. | 5500 | 5500
2.0МР 3.6мм | КНР | Видеокамера высокого разрешения, купольная, *IR LED: ¢5*24PCS, *IR Range:20m, *Megapixel 3.6mm fixed lens, 2.0MP 1/2.9" JPS 522 CMOS sensor 1080P/960H with IR-CUT; Anti-CUT 3-Axis Bracket; Low illumination,DWDR,3D-NR,Sense-up, OSD,IP66. Корпус: металл, Цвет белый, Размер:119*90mm | 8200 | 8200
2.0МР 2,8-12мм | КНР | Видеокамера высокого разрешения, купольная , *IR LED:¢5*36PCS, *IR Range:30m, *Megapixel 2.8-12mm varifocal lens, 2.0MP 1/2.9" JPS 522 CMOS sensor 1080P/960H with IR-CUT;Low illumination,DWDR,3D-NR,Sense-up, OSD . Корпус металл . Цвет белый. Размер: 115*85mm, *DC12V* | 11800 | 11800
1.3Мр 3.6мм |  | Видеокамера высокого разрешения, влагозащищенная IR camera, IR LED: ¢5X24PCS, *IR Range:20m, *Lens: 3.6mm fixed lens. 1.3MP 1/2.9" JPS 522 CMOS sensor 1080P/960H . Anti-CUT 3-Axis Bracket; Low illumination,DWDR,3D-NR,Sense-up, OSD, IP 66 .Корпус: металл.Цвет белый. Питание DC=12V/300 mA, Размер: 120*80*63мм. | 5500 | 5500
2.0МР 3.6мм | КНР | Видеокамера высокого разрешения, влагозащищенная IR camera, IR LED: ¢5X24PCS, *IR Range:20m, *Lens: 3.6mm fixed lens. 2.0MP 1/2.9" JPS 522 CMOS sensor 1080P/960H . Anti-CUT 3-Axis Bracket; Low illumination,DWDR,3D-NR,Sense-up, OSD, IP 66 .Корпус: металл.Цвет белый. Питание DC=12V/300 mA, Размер: 120*80*63мм. | 8200 | 8200
2.0МР 2,8-12мм | КНР | Видеокамера высокого разрешения влагозащищенная IR BULLET CAMERA, *IR LED: ¢5X42PCS IR LED, *IR Range:40m, *Lens:2.8-12mm varifocal lens, 2.0MP 1/2.8 smartsens CMOS sensor 960P/960H with IR-CUT; DWDR, DNR OSD,IP66. Корпус металл, Цвет белый , Размер:235*128*85mm, *DC12V | 11800 | 11800
Видеокамеры AHD
1.3МР 2,8-12мм | КНР | Видеокамера купольная высокого разрешения, матрица 1/3" APTINA0130+NVP2431H, 1.3MP , Объектив вариофокал, f=2,8-12 мм. IR LED: ¢5*36PCS, ИК- 30 м. DWDR, 3D-NR , Цвет белый. Питание DC=12V/300 mA, Размер: 119*90мм. | 6500 | 6500
1.3Мр 8мм | КНР | Видеокамера высокого разрешения, влагозащищенная IR camera, IR LED: ¢5X24PCS, *IR Range:20m, *Lens: 3.6mm fixed lens. 1.3MP 1/2.9" JPS 522 CMOS sensor 1080P/960H . Anti-CUT 3-Axis Bracket; Low illumination,DWDR,3D-NR,Sense-up, OSD, IP 66 .Корпус: металл.Цвет белый. Питание DC=12V/300 mA, Размер: 120*80*63мм. | 5500 | 5500
4,0Мр 3,6мм | КНР | Видеокамера высокого разрешения, влагозащищенная IR camera, IR LED: IR Range:40m, *Lens: 3.6mm fixed lens. 4.0MP 1/2.9" JPS 522 CMOS sensor 1080P/960H . Anti-CUT 3-Axis Bracket; Low illumination,DWDR,3D-NR,Sense-up, OSD, IP 66 .Корпус: металл.Цвет белый. Питание DC=12V/300 mA, Размер: 140*80*85мм. | 5500 | 5500
Видеокамеры IP
QH-NM311-WP | Qihan | 1.0 мегапиксельная Wi-Fi камера; 1/4" Progressive Scan CMOS; макс. разрешение: 1280х720; частота 30 кадров в сек.; объектив 3.6 мм; освещение - 0,1 лк., 0 лк (ИК вкл.). формат сжатия: H.264/MPEG-4/M-JPEG; Скорость: поток 1: 1000-6000кбит, поток 2: 512-2048кбит, поток 3: 64-256кбит; двусторонняя аудиосвязь; АРУ, Авто Баланс Белого; 1 тревожный вход/1 выход;RS-485; встроенный слот для micro SD до 32Гб; 12 светодиодов; ИК-подсветка до 8 м; t=0°+55°; Размер 120х79х38; | 5000 | 5000
NC 226-W | КНР | 1.0 мегапиксельная IP камера, 1/4 "CMOS, f=3,6; разрешение 1280x720, 30к/с. Микро SD-карта до 32 Gb встроенный микрофон, DC 12V/310 mA. t= 0 +45°C. Размер 80х80х25. | 5000 | 5000
СP-H264004W | Гонконг | 1 мегапиксельная IP-камера "день/ночь" с ИК-подсветкой (до 10 метров); объектив 3.6мм; Матрица: 1/3' CMOS; компрессия H.264; Разрешение видео: 1080x720, 30fps; Встроенный датчик движения; Iphone, ipad, Android; питание 12В/500мА; t: 0..+55C°. Размер 116х70х59мм. | 5000 | 5000
QH-NB441-W | Qihan | 2.0 мегапиксельная Wi-Fi камера корпусная. Матрица: 1/3" Progressive Scan CMOS. Сменный объектив тип С/СS. Компрессия H.264 Main Profile@ Level 3.0 / MPEG-4/MJPEG/JPEG; Разрешение видео: 2560×1920, 10 fps/2048×1536, 15 fps/1920×1080, 30fps. Мин. Освещение: Color: 0.1 lux@F1.2, AGC on ; B/W: 0.01 lux @F1.2, AGC on. Поток: 32kbit-16Mbit. Поддержка трех потоков. Встроенные микрофон, слот для карты microSD (до 32 Гб), тревожный вход/выход; RS-485; поддержка ONVIF 2.1; поддержка Iphone, ipad, Android; питание 12В. | 11000 | 11000
QH-NV433-P | Qihan | 2.0 мегапиксельная вандалозащищенная IP-камера "день/ночь" с ИК-подсветкой (до 20 метров); вариофокальный объектив 2.8-12 мм; Матрица: 1/3' CMOS; компрессия H.264/ MPEG-4/M-JPEG; Разрешение видео: 1920x1080: 30fps; освещение: 0.1лк: F1.2; Поддержка тройного кодирования потока; BNC-выход; аудио вход/выход; тревожный вход/выход; поддержка ONVIF 2.1 (1.02 backward compatible); Iphone, Android; питание 12В/300А. t: -10..+55C°. Размер 114х138мм. | 11000 | 11000
ES - IP911IW |  | EYESIGHT ES - IP911IW H.264 P2P 1.0MP 720P WiFi Беспроводная IP-камера с инфракрасным ночным видением для домашней безопасности1 мегапиксельная вандалозащищенная IP-камера "день/ночь" с ИК-подсветкой (до 20 метров); объектив 3.6мм; Матрица: 1/4' Proogressive Scan CMOS; компрессия H.264; Разрешение видео: 1280x720, 30fps; Поддержка двух; BNC-выход; поддержка ONVIF 2.0; Iphone, ipad, Android;Поддержка протокола P2P/ питание 12В/500мА; t: -10..+55C°. Размер 110х90мм. | 10000 | 10000
QH-NW351 | Qihan | 1.3 мегапиксельная водонепроницаемая IP-камера "день/ночь" с ИК-подсветкой (до 40 метров); вариофокальный объектив 2.8-12 мм; Матрица: 1/3' Progressive Scan CMOS; компрессия H.264/ MPEG-4/M-JPEG; Разрешение видео: 1280x960 @ 30fps; мин. освещение: 0.1Lux @ f1.2 AGC on ИК 0lux; Поддержка трех потоков; Встроенный микрофон. BNC-выход; аудио вход/выход; тревожный вход/выход; поддержка ONVIF 2.1 (1.02 backward compatible); Iphone, ipad, Android; питание 12В/300мА; t: -10..+55C°. Размер 185х88х86мм. | 11000 | 11000
QH-NW451-P | Qihan | 2.0 мегапиксельная уличная IP-камера "день/ночь" с ИК-подсветкой (до 40 метров); вариофокальный объектив 2.8-12 мм; Матрица: 1/3' CMOS; компрессия H.264/ MPEG-4/M-JPEG; Разрешение видео: 1920x1080 @ 30fps; мин. Освещение: 0.1Lux @ f1.2; Поддержка трех потоков; BNC-выход; аудио вход/выход; тревожный вход/выход; RS-485; поддержка ONVIF 2.1 (1.02 backward compatible); Iphone, ipad, Android; питание 12В/430мА + PoE; IP67; -40℃~ +55℃. | 13000 | 13000
ZB IP 707 | Z-Ben | 2.0 мегапиксельная уличная IP-камера "день/ночь" с ИК-подсветкой (до 45 метров); вариофокальный объектив 2.8-12 мм; Матрица: 1/2' SONY; компрессия H.264/ MPEG-4/M-JPEG; Разрешение видео: 1920x1080 @ 30fps; мин. Освещение: 0.1Lux @ f1.2; Поддержка трех потоков; поддержка ONVIF 2.1 (1.02 backward compatible); Iphone, ipad, Android; питание 12В/400мА IP66; -40℃~ +55℃. | 13000 | 13000
ВИДЕОКАМЕРЫ HD-SD
KD-5950V | Тайвань | 2.0 мегапиксельная FULL HD Real Time купольная видеокамера c ИК-подсветкой (до 20 метров) для передачи сигнала высокой четкости (1080i) по коаксиальному кабелю; вариофокальный объектив 3.3 - 12 мм; Матрица: SONY 1/2.8; компрессия H.264/ MPEG-4/M-JPEG; Разрешение видео: 1920x1080: 30fps; освещение: 0.1лк; BNC-выход. Питание 12В/230мА. t: -30..+70C°. Размер 136х107мм. | 21000 | 18900
KD-7870V | Тайвань | 2.0 мегапиксельная FULL HD Real Time уличная видеокамера c ИК-подсветкой (до 40 метров) для передачи сигнала высокой четкости (1080i) по коаксиальному кабелю; объектив 3,3-12мм; Матрица: SONY 1/2.8; компрессия H.264/ MPEG-4/M-JPEG; Разрешение видео: 1920x1080: 30fps; освещение: 0.1лк; BNC-выход. Питание 12В/490мА. t: -30..+70C°. Размер 136х106мм. | 21000 | 18900
CIR-SSE46HEC | Тайвань | 2.3 мегапиксельная FULL HD Real Time купольная видеокамера c ИК-подсветкой (до 30 метров) для передачи сигнала высокой четкости (1080i) по коаксиальному кабелю; вариофокальный объектив 2.8 - 11 мм; Матрица: SONY 1/2.8; компрессия H.264/ MPEG-4/M-JPEG; Разрешение видео: 1920x1080: 30fps; освещение: 0лк; BNC-выход. Питание 12В/380мА. t: -30..+40C°. Размер 120х98мм. | 23000 | 20700
CIR-S22HE | Тайвань | 2.3 мегапиксельная FULL HD Real Time корпусная видеокамера "день/ночь" для передачи сигнала высокой четкости (1080i) по коаксиальному кабелю; без объектива; Матрица: SONY 1/2.8; компрессия H.264/ MPEG-4/M-JPEG; Разрешение видео: 1920x1080: 30fps; освещение: 0,0001 лк; BNC-выход. Питание 12В/150мА. t: -30..+40C°. Размер 128х58х62 мм. | 20000 | 18000
Видеокамеры черно-белые
PS - BC 86 H | Posonic | Видеокамера ч/б, 1/3" LG CCD, 580 ТВЛ, 0.01Lux, F 1.2, Video Iris/ DC Iris, BLC, DC 12V/150мА, t= -5С +50С. Без кронштейна, без объектива | 2000 | 2000
PS - IBC 55 HPT | Posonic | Видеокамера ч/б, 1/3" LG CCD, 580 ТВЛ, 0.1Lux, встроенный объектив f=3.6, ИК -подсветка на 25 м, DC 12V/150мА, t= -10С +50С. В комплекте с кронштейном. | 1500 | 1500
PS - BC 75 Н | Posonic | Купольная видеокамера, ч/б, 1/3" LG CCD, 580 ТВЛ, 0.5 Lux, F 1.6 со встроенным варифокальным объективом f = 3.5-8 мм, BLC, DC 12V/100мА, t= -10 +50 °C | 1500 | 1500
PS - BC 65 Н | Posonic | Купольная видеокамера ч/б, 1/3" LG CCD, 580 ТВЛ, 0.5 Lux, F 2.0, встроенный объектив f = 3.6 mm, DC 12V/100мА, t= -10С +50С. | 1500 | 1500
Видеокамеры корпусные цветные без объектива
ZB - 7011 EOS | Z-Ben | Видеокамера цветная, 1/3" Sony CCD Effio-E , C\CS, F 1.2 , 700 ТВЛ, 0.1 Lux, BLC, функция "день-ночь", DNR (цифровое шумоподавление), OSD (кнопочное управление настройками на панели камеры), функция "зеркало", DC Iris, DC 12V/200mA. t= -10 +50°C. Без объектива. | 5000 | 5000
Видеокамеры наружние цветные со встроенным объективом
КС - 5574 Р | KCA | Купольная видеокамера, 1/3" SHARP High Res /NEXTCHIP DSP CCD, 520 ТВЛ, 0.05 Lux, встроенный объектив f=3.6 mm, подключаемая через OSD функция "день-ночь",AGC, BLC, функция "зеркало", функция обнаружения движения, выделение желаемой области просмотра. DC=12V/125 mA, t= - 10 +50C. Имеется дополнительный 4 PIN разъем для подключения питания и видеосигнала. В белом корпусе | 2200 | 2200
AVS - V 816 U | КНР | Купольная видеокамера, вандалозащищенная уличная, 1/3" SONY, 540 ТВЛ, 0.02 Lux, встроенный объектив f= 6 мм, BLC, DC 12V/110 мА, t=-10 +50°С. | 2000 | 2000
ZB-B9072AAOS | КНР | Видеокамера цилиндрическая, 1/3"SONY , 800 ТВЛ, 0 Lux, встроенный объектив f=2.8-12 mm, ИК подсветка до 40м, BLC, DNR, AGC, OSD. DC=12V/330 mA. t= - 20 + 50C. IP66. Примечание: шнур расположен в кронштейне , что препятствует перерезанию или повреждениню шнура. | 9500 | 9500
Муляжи видеокамер
Муляж |  | Муляжи видеокамер: купольные, цилиндрическиу, корпусные. | 800 | 500
Видеорегистраторы
Видеорегистраторы DVR
ND 3016 real Time | Корея Kodicom | Цифровой видеорегистратор на базе ПК, операц.системы- Windows, XP. Триплексный. 16 каналов видеовходов, 16 аудиовходов /1 аудиовыход,4 тревожных выхода/ 16 -входов. Выходы на монитор: S-Video, VGA. Скорость записи и отображения 400кадров/сек. Network, DDNC, OSD, PTZ (протоколы: Kodicom, Samsung, Boch, Pelco, Dennard),детектор движения, 6 USB, CD RW, RS 232/485. Разрешение 704 х576. Формат сжатия MPEG 4. Возможность подключения 4-х HDD (IDE), пульт ДУ, мышь, клавиатура. Меню на анг. яз. AC 240 V. В комплекте встроенный HDD (SATA) 250Gb. | 15000 | 15000
Видеорегистраторы AHD
КА-5614 | КНР | Видеорегистратор 4-канальный . 5 в 1: AHD/CVBS/TVI/CVI/IP; Н.264. Подключение Камер: AHD-H 1080N / 4*AHD-M 720P,IP:8*720P /8*960H/4*1080 HYBRID:4*720P(analog) + 2*720P (network). Dual Stream. Аудио 4вх/1вых RCA, Скорость записи: 720Р 25к/с. Вых: 1 HDMI, 1 VGA. 1 HDD до 6 Тб, 2 USB2.0, RJ45 10M/100M Р2Р, Bit Rate: 96~6144Kb/s, RS 485, 4 маскир. зоны, 128 пользователей одновременно, Smart Phone: iPhone, iPad, Android, Windows Phone. Питание 12VDC/2 А (БП в компл) Размер: 340x250x60мм. | 16000 | 16000
D-3008C-H | КНР | Видеорегистратор 8-канальный . 5 в 1: AHD/CVBS/TVI/CVI/IP; Н.264. Подключение Камер: 8*AHD-H 1080P@15FPS / 8*AHD-M 720P,IP:8*1080P / 16*960P / 4*3M HYBRID:8*AHD-M + 8*960H. Dual Stream. Аудио 4вх/1вых RCA, Скорость записи: 720Р 25к/с. Вых: 1 HDMI, 1 VGA. 1 HDD до 6 Тб, 2 USB2.0, RJ45 10M/100M Р2Р, Bit Rate: 96~6144Kb/s, RS 485, 4 маскир. зоны, 128 пользователей одновременно, Smart Phone: iPhone, iPad, Android, Windows Phone. Питание 12VDC/2 А (БП в компл) Размер: 340x250x60мм. | 22000 | 22000
KA - 6726Р | КНР | Видеорегистратор 16-канальный . 5 в 1: AHD/CVBS/TVI/CVI/IP; Н.264. Подключение Камер: 16*AHD-H 1080N@15FPS / 16*AHD-M 720P,IP:8*1080P / 8*960P / 4*3M HYBRID:4*AHD-M + 4*720P. Dual Stream. Аудио 4вх/1вых RCA, Скорость записи: 720Р 25к/с. Вых: 1 HDMI, 1 VGA. 1 HDD до 6 Тб, 2 USB2.0, RJ45 10M/100M Р2Р, Bit Rate: 96~6144Kb/s, RS 485, 4 маскир. зоны, 128 пользователей одновременно, Smart Phone: iPhone, iPad, Android, Windows Phone. Питание 12VDC/4 А (БП в компл) Размер: 340x250x60мм. | 34240 | 32400
QH-D7108EM | КНР | Видеорегистратор 8-канальный . AHD; Н.264. Подключение Камер: AHD-H 720p / 4*AHD-M 720P,. Dual Stream. Аудио 4вх/1вых RCA, Скорость записи: 720Р 25к/с. Вых: 1 HDMI, 1 VGA. 1 HDD по 4 Тб, 2 USB2.0, RJ45 10M/100M, Bit Rate: 96~6144Kb/s, RS 485, 4 маскир. зоны, 128 пользователей одновременно, Питание 12VDC/2 А (БП в компл) Размер: 260(L) x 44(H) x 221(W). | 5000 | 5000
ПЛАТЫ ВИДЕОВВОДА
ТЕ- 8004 Е | Тайвань | Плата видеоввода + ПО (русск.) 4 видеовходов, скорость записи/отображения 100 кадр./сек., разрешение воспроизведения CIF :352х288, предварит.просмотра D1: 704х576, сжатие в формате H.264. Работает на программах Windows 2000, XP, поддержка сети, PTZ, Alarm control. Возможность работы одновременно до 5-ти видеокарт, но при этом скорость записи сокращается.(PAL: 17-20 камер- 5к/сек, 13-17 камер- 9к/сек, 9-12 камер- 13к/сек, 5-8 камер 22к/сек, 1-4 камер- 25к/сек) Размер платы 180х98 мм, потр.мощность 6W | 2000 | 2000
ТЕ-AV4000 Е | Тайвань | Плата видеоввода + ПО (русск.) 4 видеовходов, аудиовходы - 4 скорость записи/отображения 100 кадр./сек., разрешение воспроизведения CIF :352х288, предварит.просмотра D1: 704х576, сжатие в формате H.264. Работает на программах Windows 2000, XP, поддержка сети, PTZ, Alarm control. Возможность работы одновременно до 5-ти видеокарт, но при этом скорость записи сокращается.(PAL: 17-20 камер- 5к/сек, 13-17 камер- 9к/сек, 9-12 камер- 13к/сек, 5-8 камер 22к/сек, 1-4 камер- 25к/сек). Размер платы 180х98 мм, потр.мощность 6W | 2000 | 2000
ТЕ- 8008 Е | Тайвань | Плата видеоввода + ПО (русск.) 8 видеовходов, скорость записи/отображения 200 кадр./сек., разрешение воспроизведения 352х288, предварит.просмотра 704х576, сжатие в формате H.264 (программная обработка видео). Работает на программах Windows 2000, XP, поддержка сети, PTZ, Alarm control. Возможность работы одновременно до 3-х видеокарт, но при этом скорость записи сокращается.(PAL: 17-24 камер- 17к/сек, 9-16 камер 22к/сек, 1-8 камер- 25к/сек) Размер платы 180х102 мм, потр.мощность 8W | 3500 | 3500
ТЕ-AV8000 Е | Тайвань | Плата видеоввода + ПО (русск.) 8 видеовходов, аудиовходы - 8, скорость записи/отображения 200 кадр./сек., разрешение воспроизведения 352х288, предварит.просмотра 704х576, сжатие в формате H.264 (программная обработка видео). Работает на программах Windows 2000, XP, поддержка сети, PTZ, Alarm control. Возможность работы одновременно до 3-х видеокарт, но при этом скорость записи сокращается.(PAL: 17-24 камер- 17к/сек, 9-16 камер 22к/сек, 1-8 камер- 25к/сек) Размер платы 180х102 мм, потр.мощность 8W | 3500 | 3500
DS - 4016 HCSI | КНР | Плата видеоввода + ПО (на англ. яз.). 16 видео/ /16 аудио входов. Скорость записи/отображения 400/400 PAL. LAN/INET, детектор движения, АLARM. Макс. разрешение 704 х 576, формат сжатия Н. 264, VBR,Support CBR, управление телеметрией, RS485. Возможность увеличения до 64 камер (т.е. совместной работы до 4 плат). При просмотре записи - можно увеличить на мониторе любой фрагмент. Для работы платы используется видеокарта только ATI RADEON. | 5000 | 5000
Объективы
Стандартные объективы
Объективы с фиксированным фокусом и ручной диафрагмой
EVD - 0256F 2.5mm | Тайвань | Объектив 1/3", CS, F=1.6 f = 2.5 mm(120°), fixed Iris, manual Fokus | 1035 | 1035
AF - 028 2.8mm | КНР | Объектив 1/3", CS, F=1.3, f=2.8мм ( 138⁰), fixed Iris, manual Fokus | 615 | 615
AF -04 4mm | КНР | Объектив 1/3", CS, F=1.3, f = 4 mm, (76°), fixed Iris, manual Fokus | 505 | 505
AF -06 6mm | КНР | Объектив 1/3", CS, F=1.3, f = 6 mm, (50°), fixed Iris, manual Fokus | 385 | 385
AF -08 8mm | КНР | Объектив 1/3", CS, F=1.3, f = 8 mm, (42°), fixed Iris, manual Fokus | 385 | 385
AF -12 12mm | КНР | Объектив 1/3", CS, F=1.3, f = 12mm, (28°), fixed Iris, manual Fokus | 385 | 385
AF -16 16mm | КНР | Объектив 1/3", CS, F=1.6, f = 16mm, (17°), fixed Iris, manual Fokus | 355 | 355
AF -25 25mm | КНР | Объектив 1/3", CS, F=1.3, f = 25mm, (12°), fixed Iris, manual Fokus | 645 | 645
MS -97 | КНР | Объектив 1/3", CS, F=1.6 f =6, 8 ,12, 16mm, fixed Iris, manual Fokus | 295 | 295
PS - 0616 | КНР | Объектив 1/3", CS, F=1.6, f = 6 mm, (50°), fixed Iris, manual Fokus | 385 | 385
PS - 0816 | КНР | Объектив 1/3", CS, F=1.6, f = 8 mm, (42°), fixed Iris, manual Fokus | 385 | 385
PS - 1216 | КНР | Объектив 1/3", CS, F=1.6, f = 12mm, (25°), fixed Iris, manual Fokus | 385 | 385
PS - 1616 | КНР | Объектив 1/3", CS, F=1.6, f = 16mm, (17°), fixed Iris, manual Fokus | 385 | 385
PS - 2514 | КНР | Объектив 1/3", CS, F=1.4, f = 25mm, (12°), fixed Iris, manual Fokus | 645 | 645
SSE - 0612 | КНР | Объектив 1/3", CS, F=1.2, f = 6 mm, (50°), fixed Iris, manual Fokus | 385 | 385
SSE - 0812 | КНР | Объектив 1/3", CS, F=1.2, f = 8 mm, (42°), fixed Iris, manual Fokus | 385 | 385
SSE - 1212 | КНР | Объектив 1/3", CS, F=1.2, f = 12 mm, (25°), fixed Iris, manual Fokus | 385 | 385
SSE - 1612 | КНР | Объектив 1/3", CS, F=1.2, f = 16 mm, (17°), fixed Iris, manual Fokus | 385 | 385
AN - 06 | КНР | Объектив 1/3", CS, F=1.2, f=6мм (50⁰), manual Iris, manual Fokus | 755 | 755
AN - 08 | КНР | Объектив 1/3", CS, F=1.2, f=8мм (38⁰), manual Iris, manual Fokus | 755 | 755
AN - 12 | КНР | Объектив 1/3", CS, F=1.2, f=12мм (25⁰), manual Iris, manual Fokus | 755 | 755
AN - 16 | КНР | Объектив 1/3", CS, F=1.2, f=16мм (17⁰), manual Iris, manual Fokus | 755 | 755
AN - 25С | КНР | Объектив 1/3", CS, F=1.4, f=25мм ( 128⁰), manual Iris, manual Fokus | 1035 | 1035
Объективы с фиксированным фокусом с АРД
HG-0614 AFCS AI-VD | Япония | Объектив 1/3", F=1.4, f = 6mm(58°) VD Drive | 700 | 700
TG - 1212 AI-VD | Япония | Объектив 1/3", F=1.2, f = 12mm(25°) VD Drive | 700 | 700
EVD-0412 AI-VD | Тайвань | Объектив 1/3", F=1.2 f = 4 mm(67°) VD Drive | 700 | 700
EVD -0612 AI-VD | Тайвань | Объектив 1/3", F=1.2 f = 6 mm(50°) VD Drive | 700 | 700
EVD -0812 AI-VD | Тайвань | Объектив 1/3", F=1.2 f = 8 mm(38°) VD Drive | 700 | 700
EVD-1612A AI-DC | Тайвань | Объектив 1/3", F=1.2 f = 16mm (17°) DC Drive | 700 | 700
EVD-1612AV AI-VD | Тайвань | Объектив 1/3", F=1.2 f = 16mm (17°) VD Drive | 700 | 700
EVD-2514A AI-DС | Тайвань | Объектив 1/3", F=1.4 f = 25mm (11°) DC Drive | 700 | 700
EVD-2514AV AI -VD | Тайвань | Объектив 1/3", F=1.4 f = 25mm (11°) VD Drive | 700 | 700
EVD-3514A AI -DС | Тайвань | Объектив 1/3", F=1.4 f = 35mm (7°) DC Drive | 700 | 700
EVD-3514AV AI -VD | Тайвань | Объектив 1/3", F=1.4 f = 35mm (7°) VD Drive | 700 | 700
AA - 028 AI-DC | КНР | Объектив 1/3", F=1.2 f = 2.8mm(100°) DC Drive | 700 | 700
PS -2814 AI -VD | КНР | Объектив 1/3", F=1.4 f = 2.8 mm(100°) VD Drive | 700 | 700
AA - 04 AI-DC | КНР | Объектив 1/3", F=1.2 f = 4mm(67°) DC Drive | 700 | 700
AA - 06 AI -DC | КНР | Объектив 1/3", F=1.2 f = 6mm (50°) DC Drive | 700 | 700
AA - 08 AI -DC | КНР | Объектив 1/3", F=1.2 f = 8mm (38°) DC Drive | 700 | 700
AA - 12 AI -DC | КНР | Объектив 1/3", F=1.2 f = 12mm (25°) DC Drive | 700 | 700
PS -1214 AI -VD | КНР | Объектив 1/3", F=1.4 f = 12 mm(25°) VD Drive | 700 | 700
AA - 16 AI -DC | КНР | Объектив 1/3", F=1.4 f = 16mm (17°) DC Drive | 700 | 700
Объективы вариофокальные с ручной диафрагмой
АV - 2812 MI | КНР | Объектив вариофокал , 1/3", CS, F=1.4 f =2.8 - 12 mm(116 - 28°), ручная регулировка | 4920 | 4920
М13VM358IR MI | Тайвань | Мегапиксельный объектив вариофокал, 1/3", CS, F=1.4 f =3.5 - 8 mm(97 - 44°), ручная регулировка, ИК коррекция, металл.корпус | 2830 | 2830
EVD 13VM358 MI | Тайвань | Объектив вариофокал, 1/3", CS, F=1.4 f =3.5 - 8 mm(97 - 44°), ручная регулировка, металлич.корпус | 3600 | 3600
АV - 0615 MI | КНР | Объектив вариофокал, 1/3", CS, F=1.4 f =6.0 - 15 mm(50 - 17°), ручная регулировка | 3220 | 3220
АV - 0922 MI | КНР | Объектив вариофокал, 1/3", CS, F=1.4 f =9.0 - 22mm(30 - 10°), ручная регулировка | 4000 | 4000
EVD - 05100V MI | Тайвань | Объектив вариофокал, 1/3", CS, F=1.8 f =5.0 - 100mm(3- 58°), ручная регулировка, металл.корпус | 9100 | 9100
PS - 120300 MI | Тайвань | Объектив вариофокал , 1/3", CS, F=1.6 f =12 - 30 mm(10 - 22°), ручная регулировка | 3600 | 3600
Объективы вариофокальные с автодиафрагмой
AA - 2812 AI DC | КНР | Объектив вариофокал, 1/3", CS, F=1.3 f=2.8 - 12mm(110 - 28⁰), АРД DC Drive | 7600 | 7600
M13VD02812IR AI | Тайвань | Объектив вариофокал, 1/3", CS, F=1.4 f=2.8 - 12mm(110 - 28⁰), АРД Video Drive | 7600 | 7600
QH-2812D.IR-CS-JP | КНР | Объектив вариофокал, 1/3", CS, F=1.4 f =2.8 - 12mm, ИК коррекция, 2.0 Megapixel | 7600 | 7600
AA - 0358 AI DC | КНР | Объектив вариофокал, 1/3", CS, F=1.4 f=3.5 - 8mm(95 - 27⁰), АРД DC Drive | 4410 | 4410
EVD - 0358А2 DC/АI | Тайвань | Объектив вариофокал, 1/3", CS, F=1.4 f=3.5 - 8mm(95 - 27⁰), АРД DC Drive | 4600 | 4600
EVD - 0615А AI DC | Тайвань | Объектив варифокальный 1/3", F=1.4 f =6.0 - 15 mm, (50 - 18°) АРД DC Drive | 4000 | 4000
FIFO-06015 АI DC | Тайвань | Объектив варифокальный 1/3", F=1.4 f =6.0 - 15 mm, (50 - 18°) АРД DC Drive | 1000 | 1000
EVD - 0660 АV AI | Тайвань | Объектив варифокальный 1/3", F=1.6 f =6.0 - 60 mm, (50 - 5°) АРД Video Drive | 5500 | 5500
AA - 1230 AI DC | КНР | Объектив вариофокал, 1/3", CS, F=1.6 f=12 - 30mm(25 - 9⁰), АРД DC Drive | 4500 | 4500
Объективы М12 х 0,5
Sony036 | КНР | 1/3"CCD, M=12x0,5, Board lens, f=3,6 (100°), F=2,0 | 200 | 200
AB0409 | КНР | 1/3" CCD, варифокал М=12х0,5, Board lens, f = 4.0-9.0 (72-30°) , F=1,6 | 1165 | 1165
МОНИТОРЫ
Цветные
Монитор 18,5" | КНР | Монитор цветной ЖК 18,5", LED-подсветка, разрешение 1366*768, размер 440х352х195мм | 25500 | 25500
Монитор 19,5" | КНР | Монитор цветной LCD 19,5", разрешение 1600*900.
Монитор 20" | КНР | Монитор цветной LCD 20", разрешение 1600*900.
Монитор 21,5" | КНР | Монитор цветной LCD 21,5", разрешение 1600*900.
УСТРОЙСТВА ПЕРЕДАЧИ СИГНАЛОВ
Оборудование передачи видеоизображения по витой паре
YJS-402t 4-х канал. Активный передатчик | КНР | Видеопередатчик 4-х канальный активный, расстояние передачи до 2400м с активным передатчиком,1500 м с пассивным. BNC-мама- позволяет подключаться непосредственно к видеокамере или видеорегистратору. 1V/75 Ом | 3000 | 3000
Передатчик активный | Qihan | Передатчик видеосигнала по витой паре активный, расстояние передачи видеосигнала до 2000 метров. Для внутренней установки, 1-канальный, уровень видеосигнала 1V/75 Ом, индикация наличия питания и видеосигнала, регулировка яркости и контрастности видеоизображения, защита от наводок 6000V /1,2 µS. DC 9-24V/ 50 мА. t= -25 +70 °C | 2500 | 2500
SJ -V - РT/R | КНР | Комплект приемник/ передатчик видеосигнала по витой паре пассивный, расстояние передачи видеосигнала до 300 метров. Для внутренней установки, 1 видеовход, уровень видеосигнала 1V/75 Ом. При подключении активного приемника - расстояние передачи увеличивается до 800 метров. t= -25 +70 °C | 200 | 200
СУ- 1Т - ДУ-1 | Россия | Комплект для передачи видеосигнала по витой паре, уровень сигнала 1V/75Om, выходное сопротивление 75-100 Ом, расстояние передачи видеосигнала по кабелю ТПП 0,5, UTP до 2700 м. 1 видеовход/выход, регулировка СЧ, ВЧ- коррекции, усиления. DC 12-20V/ 50 мА. Для внутренней установки при t= -20° +50° С | 2000 | 2000
SJ - 01 С | КНР | Передатчик - приемник по витой паре пассивный, расстояние передачи видеосигнала до 300 метров- с пассивным приемником, 800м - с активным. Для внутренней установки, 1 видеовход, уровень видеосигнала 1V/75 Ом. t= -25 +70 °C | 250 | 250
ZB-202 A | Тайвань | Комплект приемник/ передатчик видеосигнала по витой паре пассивный, расстояние передачи видеосигнала до 400 метров в цвете, 600 м -ч/б. Для внутренней установки, 1 видеовход, уровень видеосигнала 1V/75 Ом. Прр подключении активного приемника - расстояние передачи увеличивается до 800 метров. t= -25 +70 °C | 500 | 500
SJ -S - VPD | КНР | Приемо-передатчик видеосигналов, питания и данных ч/з UTP-кабель пассивный : чёрно-белого видеосигнала до 400 метров, цветного до 300 метров. Размеры корпуса 53х25х22 мм. С грозозащитой. | 300 | 300
LLT - 204 | КНР | Передатчик видеосигнала по витой паре на 4 канала пассивный; ч/б до 600м. цв до 400м. | 800 | 800
SJ -V - А8 | КНР | Приемник видеосигнала по витой паре на 8 каналов активный, используется с передатчиком СУ-1Т . Предусмотрены ручные регулировки коэффициента усиления ВЧ и СЧ-коррекции видеосигнала. Для внутренней установки, 8 видеовходов/выходов, DC 9-24V/ 10 мА. t= -25 +70 °C | 10000 | 10000
СУ -1ТГ | Россия | Передатчик видеосигнала по витой паре (симметрирующий усилитель),активный, с функцией грозозащиты по видеовыходу, используется с любым приемником (расстояние передачи видеосигнала по кабелю ТПП 0,5 до 1500 м). Для внутренней установки, 1 видеовход/выход, DC 12V/ 50 мА. Габариты 42х50х13 мм | 1000 | 1000
VT - 410 T | КНР | Передатчик видеосигнала по витой паре активный, расстояние передачи видеосигнала до 2400 метров. Для внутренней установки, 1 видеовход/выход, уровень видеосигнала 1V/75 Ом, индикация наличия питания и видеосигнала, регулировка мощности сигнала. DC 12V. t= -20 +50 °C | 1000 | 1000
VT - 440 Т | КНР | Передатчик видеосигнала по витой паре активный, расстояние передачи видеосигнала до 2400 метров. Для внутренней установки, 4 видео/входа-выхода, 4 интерфейсных выхода (RS 485), возможно подключение через разъем RJ 45, уровень видеосигнала 1V/75 Ом, индикация наличия питания и видеосигнала, регулировка яркости и контрастности видеоизображ., защита от наводок. DC12V. t= -20 +50 °C | 2000 | 2000
VT - 430 С | КНР | Заземленный видеоизолятор . Видеосигнал передается по кабелю между точками с разными потенциалами заземления, различия в потенциалах заземления, как правило, вызваны несбалансированной нагрузкой линии электропередач. BNC папа, мама BNC, мини кабель 25 см обеих сторон. Встроенный видео BALUN, идеально подходит для работы с DVR на помехоустойчивость , для дополнительного подавления помех.Защищен от перенапряжения. | 1500 | 1500
Конвертор HD-SDI | КНР | Конвертор для преобразования сигнала стандарта HD-SDI в интерфейс HDMI для отображения на HD мониторе. Принимает цифровой сигнал разрешения 1920 х 1080 по коаксиальному кабелю (75 Ом) на расстоянии до 120 м. без потери качества. Скорость потока 1,485 Гбит/с; поддержка видео: 720р/1080i/1080p; HDMI в комплекте. | 7400 | 7400
ДОПОЛНИТЕЛЬНОЕ И ВСПОМОГАТЕЛЬНОЕ ОБОРУДОВАНИЕ
Жесткие диски
HDD 1TB SATA | КНР | Жесткий диск для цифровых видеорегистраторов на 1000 GB, интерфейс обмена данных SATA | 20000 | 19500
HDD 2TB SATA | КНР | Жесткий диск для цифровых видеорегистраторов на 2000 GB, интерфейс обмена данных SATA | 27800 | 27000
Кожухи для видеокамер
АР -8004 A | Тайвань | Термокожух с нагревательным элементом и вентилятором, AC12B, размер 340х110х110 мм | 2990 | 2990
ККТ- 15-4 УМ | Россия | Термокожух с нагрев., AC220V, DC 12V, под модульную камеру, размер 75 х 52 мм | 1500 | 1500
PVH - 112 | Россия | Термокожух с нагрев., AC220V, DC 12V, под модульную камеру, размер 80 х 65 мм | 1500 | 1500
Кронштейны
Кронштейн | КНР | Кронштейн 5 см, металлический,черного цвета. | 136 | 130
ZB -011 BR | Тайвань | Кронштейн Ø082*200мм, универсальный (метал), с металл. площадкой, сквозная проводка кабеля. | 740 | 705
ZB -036 BR | Тайвань | Кронштейн 60 мм, внутренний (металл) черного цвета | 136 | 130
JC -106 S | Тайвань | Кронштейн 100 мм, внутренний (металл) светло-серого цвета | 405 | 385
АР 7009 | Тайвань | Кронштейн 220мм, нагрузка до 10кг. уличный | 420 | 400
SA 301 В | Тайвань | Кронштейн для поворотных устройств, железо, нагрузка до 20 кг.Размер 114x122x353mm | 735 | 700
Кронштейн для поворотных устройств | КНР | Кронштейн металлический, нагрузка до 20 кг.Размер 115х340х100mm | 735 | 700
кронштейн | КНР | Кронштейн для купольной высокоскоростной камеры потолочной установки, металл, нагрузка до 20 кг | 735 | 700
Поворотные устройства и пульты управления к ним
SA 939 HR | Тайвань | Поворотное устройство адресное (от 1-57), купольное настенной внутренней установки, Н=0-350°, V=0-90° АС 24V , управление по RS 485, к камере выдается напряжение DC 12V/ 500 мА, возможность управления ZOOM, поддержка протоколов : Pelco P, Pelco D, AD/AB, Samsung, Lilin,YAAN и др. Удаленность от пульта управления до 1200 м. t= -25 до + 60С. Размеры для устанавливаемой камеры : 70х90х24 мм | 1500 | 1500
OT - 802/80 | КНР | Поворотное устройство адресное, купольное настенной внутренней установки, Н=0-350°, V=0-80°, АС 24/220/240 V , 128 предустановок, к камере выдается напряж. DC 12V, t= -25 до + 60С | 1500 | 1500
PTS-302 | Тайвань | Поворотное устройство внутренней установки, AC 220V/50Hz, H=0-350°, 4°/сек, V=+/-60°, пластик, t= -10 + 40°С | 1600 | 1600
PTS-306 | Тайвань | Поворотное устройство внутренней установки, AC 220V/50Hz, H=0-350°, 4°/сек, V=+/-90°, пластик, вес 0,9кг, t= -10 + 40°С | 600 | 600
Корпус | КНР | Корпус от поворотной камеры настенного, потолочного крепления. Размер 228х184х158мм. | 1200 | 1200
PTZ | Тайвань | Адресный цифровой декодер для управления поворотным устройств. и камерой с трансфокатором по интерфейсу RS-485, присваивает цифровой адрес 1-у устройству. AC 220V/AC 24V, выдает питание на камеру 12/24 V. | 1800 | 1800
SP 309 Sunspo | Тайвань | Пульт для управления поворотным устройством PTS-301 (302,306) и объективом - трансфокатором | 800 | 800
SP 302 Sunspo | Тайвань | Пульт для управления поворотным устройством PTS-301,302 | 500 | 500
SP 306 Sunspo | Тайвань | Пульт для управления поворотным устройством PTS-306 | 800 | 800
Корпуса к видеокамерам купольным поворотным
кронштейн АР - 515 А |  | Кронштейн для купольной высокоскоростной камеры потолочной установки, металл, нагрузка до 20 кг | 700 | 700
Корпус | КНР | Корпус от поворотной камеры настенного, потолочного крепления. Размер 228х184х158мм. | 1500 | 1500
Корпус | КНР | Корпус от поворотной камеры настенного, потолочного крепления. Размер 228х184х158мм. | 1200 | 1200

## СКУД
СРЕДСТВА И СИСТЕМЫ КОНТРОЛЯ И УПРАВЛЕНИЯ ДОСТУПОМ
Дополнительное оборудование для видеодомофонов
Kocom KVR-500 | Корея | Выносной блок памяти на 64 кадра для подключения к видеодомофону Косом KVM 534 | 4900 | 4000
DP -4 VR | Корея | Дополнительная аудиотрубка для видеодомофонов COMMAX 4х проводная, кнопка открывания замка | 2100 | 2000
Интеркомы, Интерфоны
KIC-301 Main | Корея | Интерком, база - панель, 2-х пров.ЛС/на абонента, связь и питание по одной линии, для работы с KIC-300 S, L=300 м, (D 0,65), 172x122x36 мм. Адаптер DC 6 В (штеккер) в комплект не входит | 2280 | 2280
Идентификаторы
Ключи электронные Touch Memory
Ключ Touch Memory | КНР | Ключи электронные Touch Memory с держателем | 220 | 200
Ключ Touch Memory | КНР | Ключи электронные Touch Memory с держателем (болванка-пустой) | 110 | 110
Держатель | КНР | Держатель DS9090A для ключа Touch Memory | 77 | 70
Карты proximity и брелки proximity
SlimProx (EM-Marine) | КНР | Проксимити карта пластиковая тонкая | 110 | 100
StandProx (EM-Marine) | КНР | Проксимити карта пластиковая толстая (с прорезью) | 110 | 100
Брелок (EM-Marine) | КНР | Проксимити брелок , корпус синий | 132 | 120
Считыватели
Считыватели клавиатурные (шифроустройства)
CP7000 | КНР | Кодонаборная панель с контроллером и считывателем EM. Водонепроницаемая ( IP66), антивандальная. Одно реле, 1000 пользователей. • Релейный выход, кнопка выхода, тревога, контакт двери, Вход и выход Wiegand 26 ~ 37 бит. • Пользовательские данные могут переноситься линией Wiegand. • Режимы доступа: карта, PIN-код, карта + PIN-код, мультикарты / PIN-коды. • Тип карты: EMK-карта 125KHz, длина PIN-кода: 4 ~ 6 цифр. Диапазон чтения 2-6см. • Импульсный режим, режим переключения. • Блокировка устройства 2 шт. Для двух дверей. Питание 12-28V DC. Размер 11,5 х 7,5 х 2,2(см) Раб. t -40° C ~ 60° C | 16500 | 15000
F185 | КНР | Кодонаборная панель с контроллером и считывателем EM. • Металлический корпус с подсветкой • Одно реле, 1000 пользователей • 3 режима доступа: карта, PIN-код, карта + PIN-код • Тип карты: 125KHz EM-карта • Длина PIN-кода: 4 ~ 6 цифр • Тревожная сигнализация. Питание 12-24V DC. Раб. t -40° C ~ 60° C | 11500 | 10700
Полис - 51 | Россия | Кодовая панель накладная, два кода до 12 знаков, 12 В, 100х84х17 мм | 14300 | 13000
Считыватели для ключей Touch Memory
Считыватель-3 исп 01 | Россия | Монтажная площадка под ключ Touch Memory, черная, двухцветный светодиод | 2200 | 2100
Считыватель-3 исп 00/02 | Россия | Монтажная площадка под ключ Touch Memory, хромированная, двухцветный светодиод | 2200 | 2100
Считыватели для карт proximity
CP - Z 2L | Россия | Накладной, используется для чтения карт и брелков формата EM-Marine.Корпус изготовлен из механически прочного, огнеупорного материала и полностью повторяет форму контактора для ключей DALLAS.Это дает возможность использовать CP - Z 2L в СКУД или автономно вместо традиционных контакторов для ключей DALLAS без каких-либо изменений в конструкции или сложностей в монтаже. | 5170 | 4700
MATRIX II | Россия | Накладной,используется для чтения карт и брелков формата EM-Marine,выходной интерфейс - Dallas Touch Memory, дальность чтения до 14 cm, DC 8-18V/35mA, раб. t= -40°С+50°С, двухцветный светодиод, зуммер | 5995 | 5450
MATRIX II ЕН | Россия | Накладной,используется для чтения карт и брелков формата HID, EM-marine, выходной интерфейс- Dallas Touch Memory, Wiegand 26, дальность чтения до 14см, DC 8-18V/35mA, раб. t= -40°С+50°С,двухцветный светодиод, зуммер | 7920 | 7200
MATRIX III ЕН | Россия | Накладной,используется для чтения карт и брелков формата HID, EM-marine, выходной интерфейс- Dallas Touch Memory, Wiegand 26, дальность чтения до 14см, DC 8-18V/35mA, раб. t= -40°С+50°С,двухцветный светодиод, зуммер | 10450 | 9500
Считыватели, совмещенные с контроллерами
TANTOS TS-CTR-1 (контроллер +считыватель) | Россия | Автономный контроллер на 900 пользователей с подключением считывателей с выходом Wiegand-26 или ТМ Программирование карт пользователей с помощью мастер карт или путем записи всех поднесенных ключей' Управление любым типом замков.Время открывания двери от 1 до 127 секунд. В комплекте с бесконтактным считывателем проксимитикарт. Используемый формат карт: EM-marine, выходной формат : Wiegard 26, RS 485, RS 232. DC12V/35mA, мах расстоян. считыван. 5-10 см. Имеет световой и звуковой индикаторы. Имеет узкую форму исполнения корпуса. | 5300 | 5300
Контроллеры
Контроллеры Touch Memory
Z-5R в корпусе | Россия | В пласт.корпусе, 1364 пользователей + ключи блокировки, световая и звуковая индикация | 4125 | 3750
Z-5R | Россия | Без корпуса, 1364 пользователей + ключи блокировки, световая и звуковая индикация | 4070 | 3700
TANTOS | Россия | Автономный контроллер на 900 пользователей с подключением считывателей с выходом Wiegand-26 или ТМ Программирование карт пользователей с помощью мастер карт или путем записи всех поднесенных ключей.Управление любым типом замков.Время открывания двери от 1 до 127 секунд | 3700 | 3300
Адаптер Z-2 Base | Россия | Адаптер для программирования автономных контроллеров и считывателей Ironlogic, через компьютер. Прямое программирование автономных контроллеров Z-5R и Matrix II K, через контактное гнездо. Программирование любых автономных контроллеров (других производителей), поддерживающих Dallas TM или Wiegand 26. Получение и передача информации по линиям Dallas TM и Wiegand 26. Управление командами из компьютера устройствами с логическими уровнями и питанием 12 вольтовых устройств. Доступен выбор режима работы Comport или клавиатура. Доступно редактирование формата вывода номеров ключей | 3000 | 2850
Система учета рабочего времени
Matrix II Net | Россия | Предназначен для работы в составе сетевых и автономных СКУД. Простота в установке и обслуживании, идеально подойдет для управления электромагнитными и электромеханическими замками. Для управления турникетом необходимо использовать 2шт. Matrix II Net..При подключении контроллера к компьютеру, рекомендуем использовать программное обеспечение. Количество ключей/карт(max): 2024шт. Количество запоминаемых событий(max):2048шт. Протокол связи с контроллерами: RS485. Максимальная длина линии: 1200м. Напряжение питания: 8-18V DC. | 5500 | 5500
Z-5R Net | Россия | Предназначен для работы в составе сетевых и автономных СКУД. Простота в установке и обслуживании, идеально подойдет для управления электромагнитными и электромеханическими замками. Для управления турникетом необходимо использовать 2шт. Z5R Net. При подключении контроллера к компьютеру, рекомендуем использовать программное обеспечение. Количество ключей/карт(max): 2024шт. Количество запоминаемых событий(max):2048шт. Протокол связи с контроллерами: RS485. Максимальная длина линии: 1200м. Напряжение питания: 8-18V DC. | 4050 | 4050
Конвертер Z-397 USB/RS485 | Россия | Z-397 Guard предназначен для преобразования интерфейса USB в RS485. Ускорение и облегчение диагностики и запуска сетей с сетевыми контроллерами Z-5R Net, MATRIX-II Net. Питание от порта USB. Скорость приёмо-передачи до 115 кБит/сек. Материал корпуса: ABS пластик. Цвет корпуса: белый. Размер(mm): 65х65х18. | 4050 | 4050
ПО Guard Light | Россия | Разработано специально для малых объектов, с 5-10 точками прохода. Очень просто в установке и эксплуатации. Предназначено для учета времени прихода, ухода и перемещений сотрудников в течение рабочего дня. | по заказу
ПО СтражЪ+ | Россия | Комплект сетевого программного “СтражЪ+” предназначен для организации учета использования рабочего времени и управления доступом сотрудников и автотранспорта на предприятиях любого масштаба. Комплект состоит из серверного и нескольких клиентских модулей, работающих на разных компьютерах в локальной сети. Как частный случай, все модули могут одновременно работать одновременно на одной машине без каких либо переделок. Назначение: управление доступом сотрудников, управление доступом автотранспорта, учет рабочего времени, предоставление данных для анализа трудовой дисциплины на предприятии, мониторинг событий. | по заказу
Замки и электромеханические защелки
Замки электромеханические
AL1073A-1 | КНР | Накладной окрашенный, одноцилиндровый, (барашек) двустороннее открывание, в комплекте 3 ключа. DC= 12V/ 300мA . Размер 148х107х55мм. t= -40 + 50°C. | 3900 | 3900
AL1073A-2 | КНР | Накладной хромированный, одноцилиндровый, (барашек) двустороннее открывание, в комплекте 3 ключа. DC= 12V/ 300мA . Размер 148х107х55мм. t= -40 + 50°C. | 4300 | 4150
AL1073A-3 | КНР | Накладной окрашенный, двойной цилиндр (ключ+барашек), двустороннее открывание, в комплекте 3 ключа. DC= 12V/ 300мA . Размер 148х107х55мм. t= -40 + 50°C. | 5300 | 4800
Аксессуары для электромеханических замков
Гибкий переход | КНР | Гибкий металлорукав с запрессованными крепежными элементами без термоусадочной трубки. L -400mm, d -13mm. | 1500 | 1350
Гибкий переход | Россия | Гибкий металлорукав с запрессованными крепежными элементами в термоусадочной трубке. Цвет черный. L - 300mm, d - 6mm. | 700 | 630
Кнопки выхода
AL302 | КНР | Кнопка выхода врезная, из нержавеющей стали. NO/COM. Размер 88х88х20мм. | 1000 | 1000
AL303 | КНР | Кнопка выхода врезная, из алюминия. NO/COM. Размер 88х88х20мм. | 1020 | 1020
AL304 | КНР | Кнопка выхода врезная, из нержавеющей стали. NO/COM. Размер 92х28х20мм. | 1000 | 1000
AL305 | КНР | Кнопка выхода врезная, из алюминия. NO/COM. Размер 92х28х20мм. | 1000 | 1000
Замки электромагнитные
ES 180GD | КНР | Усилие 180 кг, DC 12V/300 mA. Накладной. Размер 170х22х39мм. | 7270 | 6700
ES 230GD | КНР | Усилие 280 кг, Со светодиодным индикатором состояния блокировки. DC 12V/400 mA. Накладной. Со светодиодным индикатором состояния блокировки Размер 180х38х11мм. | 9075 | 8365
ES 300GD | КНР | Усилие 320 кг. Двойной выбор напряжения : DC 12V/500 mA или 24V/250ma. Накладной. Со светодиодным индикатором состояния блокировки. Размер 240х56,5х29мм. | 10170 | 9420
DZ - 04 Q |  | Усилие 350 кг, DC 12V/480 mA. Врезной | 5000 | 5000
ES 380GD | КНР | Усилие 380 кг, DC 12V/320 mA. Накладной. Размер 2500х32х36мм. В комплекте с уголком. | 16400 | 16400
DZ - 05 Q | КНР | Усилие 500 кг, DC 12V/270 mA. Врезной. Размер 230х70х35 | 9500 | 8550
DZ - 05 G | КНР | Усилие 500 кг, DC 12V/270 mA. Накладной. Размер 230х70х35 | 11000 | 9200
АL 180 | КНР | L-образный кронштейн для установки электромагнитного замка ES 180G | 1800 | 1710
АL 230 | КНР | L-образный кронштейн для установки электромагнитного замка ES 230GD | 1900 | 1805
АL 300 | КНР | L-образный кронштейн для установки электромагнитного замка ES 300GD или DZ-04G | 1900 | 1805
АВК 500 | КНР | L-образный уголок для установки электромагнитного замка DZ -05G | 3000 | 2800
Защелки электромеханические
AL 160 NC | КНР | Электромеханическая защелка, 12V DC/800 мA. При подаче питания- разблокир, при его отсутствии- блокируется. Размеры(LxWxH): 160х25х32 | 4200 | 3780
Доводчики
NDN60 | КНР | Доводчик дверной на дверь 40 - 65кг, цвет - серебристый/ Размер 177x41x65mm | 7760 | 7530
NDN80 | КНР | Доводчик дверной на дверь 60 - 85кг, цвет - серебристый. Размер 206x45x73mm | 8460 | 7980
NDN100 | КНР | Доводчик дверной на дверь 80 - 100кг, цвет - серебристый.Размер 225x45x70mm | 9870 | 9160
МЕТАЛЛОДЕТЕКТОРЫ
BOSCH DMO 10E |  | Ручной металлоискатель, распознает сталь, железо и цветные металлы, сигнализирует о наличие токопроводящих кабелей. Встроенное приспособление для маркировкеи просверл. отверстий, способность устанавливать глубину сверления на глубине до 10 см, автоматич. отключение, простая калибровка, настройка чувствительности, индикатор замены батареек. Макс. глубина обнаружения: меди- 30мм, стали- 50 мм. DC 9 V. В комплекте: чехол. | 8000 | 8000

## Оповещение
СРЕДСТВА И СИСТЕМЫ РЕЧЕВОГО ОПОВЕЩЕНИЯ
Оборудование для стойки 19"
TI - 120 W- В | КНР | Радиоусилитель низкочастотный, 5-ти канальный, мощность 120 W, 3 микрофонных входа по 4 Ом, 2 линейных входа, общий регулятор громкости. | 51000 | 45900
TI - 120 W- Z | КНР | Радиоусилитель низкочастотный, 8-ми канальный, мощность 120 W, 3 микрофонных входа на 4, 8, 16 Ом, 2 линейных входа, общий регулятор громкости. Гонг: передача музыкального вызывного сигнала по выходным линиям. | 55000 | 49500
TI - 240 W- В | КНР | Радиоусилитель низкочастотный, 5-ти канальный, мощность 240 W, 3 микрофонных входа по 4 Ом, 2 линейных входа, общий регулятор громкости. | 64400 | 57900
TI - 240 W- Z | КНР | Радиоусилитель низкочастотный, 8-ми канальный, мощность 240 W, 3 микрофонных входа на 4, 8, 16 Ом, 2 линейных входа, общий регулятор громкости. Гонг: передача музыкального вызывного сигнала по выходным линиям. | 66700 | 60000
TI - 350 W- B | КНР | Радиоусилитель низкочастотный, 5-ти канальный, мощность 350 W, 3 микрофонных входа по 4 Ом, 2 линейных входа, общий регулятор громкости. | 69000 | 62100
NUSUN МЕ 6802 | КНР | Распределитель 16-ти канальный до 1000 W | 32800 | 29500
NUSUN МЕ 6805 | КНР | Цифровой аудиодекодер | 63300 | 56970
NUSUN МЕ 6806 | КНР | Контроллер питания 16-ти канальный | 30500 | 27450
NUSUN МЕ 6807 | КНР | Автоматический свитчер на 4 сквозных канала | 47000 | 42300
NUSUN МЕ 6809 | КНР | Телефонный интерфейс | 31700 | 28530
ASTEN LS 9323 | КНР | Тревожная матрица | 34000 | 30600
Стойка-шкаф | КНР | Аппаратный шкаф напольный, передняя дверь стеклянная (тонированная), блок на 2 вентилятора, ножки и ролики, блок розеток - 1 шт. Цвет Бежево-голубой. Шкаф является разборным. Боковые двери на защёлках, задние и передние двери имеют поворотную ручку с замком под ключ. | 35000 | 35000
Система речевого оповещения "Рокот"
РОКОТ | Россия | Прибор управления оповещением, 2 сообщения по 8сек., 8 Вт. | 9200 | 8730
РОКОТ- 2 | Россия | Прибор управления оповещением, 2 акустических канала (4 канала), 60 Вт, 5 сообщений, микрофонный вход, вход ГО и ЧС, до 40 АС-2-2, АС-3-2, АС-3-4. | 35200 | 32000
РОКОТ- 3 | Россия | Прибор управления оповещением со встроенной акустической системой, 3 Вт. | 5770 | 5200
РОКОТ- 3 вар.2 | Россия | Прибор управления оповещением со встроенной акустической системой, световой указатель. | 530 | 5370
Громкоговорители
10W | КНР | Динамик потолочный 10 W пластиковый круглый, решетка металл серая, 100V, 90Дб, трансформатор, размер ø 225х80 мм | 500 | 500
АКСЕССУАРЫ
ANR 718 H | Тайвань | Беспроводные наушники по ИК-порту. Функции: отключение 1-й стороны, регулировка громкости, переключение MONO/STEREO. Работает от минипальчиковых батареек (2шт) стандарта ААА, для передатчика, который подключается к источнику звука в комплекте - адаптер 12 V. Имеют подвижные чашки наушников, легко подстраиваемые под форму головы. | 1000 | 1000
ANR 772 H | Тайвань | Беспроводные наушники по ИК-порту. Функции: отключение 1-й стороны, регулировка громкости, прием 2х линий (переключатель А -В). Работает от минипальчиковых батареек (2шт) стандарта ААА, для передатчика, который подключается к источнику звука в комплекте - адаптер 12 V. | 1500 | 1500
ANR 782 H | Тайвань | Беспроводные наушники по ИК-порту. Функции: 2 регулятора громкости, переключение MONO/STEREO, прямой канал аудио, прием 2х линий (переключатель А -В), кнопка включения внешнего микрофона, при этом отключается звук от источника сигнала. Работает от минипальчиковых батареек (2шт) стандарта ААА, для передатчика, который подключается к источнику звука в комплекте - адаптер 12 V. Имеют подвижные чашки наушников, легко подстраиваемые под форму головы. | 1650 | 1650
СЕЛЕКТОРНЫЕ УСТРОЙСТВА
KIC-301 | Корея | Интерком, база - панель, 2-х пров.ЛС/на абонента, связь и питание по одной линии, для работы с KIC-300 S, L=300 м, (D 0,65), 172х122х36 мм. Адаптер DC 6 В (штекер) в комплект не входит | 1000 | 1000

## РИП и аккум
ИСТОЧНИКИ ЭЛЕКТРОПИТАНИЯ
Блоки питания нерезервируемые
5В/2А | КНР | Блок питания 5V, 2А | 200 | 200
8В/200мА | КНР | Блок питания трансформаторный 8В, 200мА, габариты 40х45х36мм | 250 | 250
12В/200мА | КНР | Блок питания трансформаторный 12В, 200мА, габариты 40х45х36мм | 300 | 300
12В/500мА | КНР | Блок питания трансформаторный 12В, 500мА, габариты 85х65х55мм | 350 | 350
АР -D008 | Тайвань | Блок питания стабилизированый трансформаторный. 12V, 1A, габариты 55х80х48 мм. | 550 | 550
АР -D009 | Тайвань | Блок питания импульсный. 12V, 1A, габариты 40х70х21 мм. | 650 | 650
12В/2А | КНР | Блок питания импульсный 12В, 2А, евростандарт, габариты 90х40х30мм | 800 | 800
12В/3А | КНР | Блок питания импульсный 12V, 3А, габариты 118х60х30мм | 1400 | 1400
ИСТОЧНИКИ ПИТАНИЯ РЕЗЕРВИРУЕМЫЕ
PS 803 | КНР | Плата питания с функцией зарядного устройства может использоваться для обеспечения максимальной надежности и эффективности любого модуля сигнализации или контроля доступа. Выходное напряжение выбирается 6 В, 12 В, 24 В или ADJпостоянного тока. Номинальный выходной ток 1.5 А. Имеет встроенную индикацию заряда аккумулятора. Входное напряжение 16-20 В переменного тока. | 1000 | 1000
PS 65- R8 | КНР | PS-65-12 - AC/DC преобразователь мощностью 62 Вт, корпус: открытый для монтажа на шасси, производства компании MW серии PS-65. • Мощность: 62 Вт. • Количество выходов: 1. • Uвых=12 В, Iвых=0...5.2 А; • КПД: 79 %. • Уровень пульсаций (размах): 100 мВ. • Электрическая прочность изоляции: вход-выход 3000 В AC, вход-земля 1500 В AC• 1 фазное подключение. Размер 127*76*42мм | 3500 | 3000
LPS-100-24-R3 | КНР | Импульсный источник питания, без корпуса. Производитель MEAN WELL Защита от перегрузок, от увеличения напряжения,от КЗ. Мощность 100.8Вт. Напряжение питания 248...370В DC, 88...264В AC. Количество выходов -1. Выходной ток 4.2А. Размеры 222 *62*32мм. Вес 450гр. Рабочая температура -10...60С° | 3500 | 3500
NES 75-5 5B-14A | Тайвань | Источник питания импульсный, 5В, 14А. Защита перегрузок по току. Входное напряжение 100-240В. | 3100 | 3000
ZTU 1202BS | КНР | Источник бесперебойного питания 12В, 2А, под аккумулятор 7А/ч, импульсный, защита от перегрузки, избыточного заряда АКБ, полного разряда АКБ, неправильной полярности. Входное напряжение сети 100 -240В. Выходное напряжение постоянного тока 13.8 ± 2%. В пластиковом корпусе. Светодиодные индикаторы на передней панели. Размер: 167 * 222 * 102мм. | 5060 | 4600
ZTU 1203B | КНР | Источник бесперебойного питания 12В, 3А, под аккумулятор 7А/ч, импульсный, защита от перегрузки, избыточного заряда АКБ, полного разряда АКБ, неправильной полярности. Входное напряжение сети 100 - 240В. Выходное напряжение постоянного тока 12-14V. Ток заряда: 0.8А макс. В пластиковом корпусе. Светодиодные индикаторы на передней панели. Размер: 167 * 222 * 102мм. Вес 0.58кг. | 6250 | 5680
SIHD 1203-01B | КНР | Источник бесперебойного питания 12В, 3А, под аккумулятор 7А/ч, импульсный, защита от перегрузки, избыточного заряда АКБ, полного разряда АКБ, неправильной полярности. Входное напряжение сети 190 -240В. Выходное напряжение постоянного тока 13,8В. Ток заряда 1А макс. Габариты 203*163*74мм, в комплекте 2ключа. Вес 1,2кг. | 6800 | 6200
ZTU 1205B | КНР | Источник бесперебойного питания 12В, 5А, под аккумулятор 7А/ч, импульсный, защита от перегрузки, избыточного заряда АКБ, полного разряда АКБ, неправильной полярности. Входное напряжение сети 100 - 240В. Выходное напряжение постоянного тока 12-14V. Ток заряда: 0.8А макс. В пластиковом корпусе. Светодиодные индикаторы на передней панели. Размер: 167 * 222 * 102мм. Вес 0.58кг. | 8640 | 7855
SIWD 1205-01B | КНР | Источник бесперебойного питания 12В, 5А, под аккумулятор 7А/ч, импульсный, защита от перегрузки, избыточного заряда АКБ, полного разряда АКБ, неправильной полярности. Входное напряжение сети 100 - 240В. Выходное напряжение постоянного тока 13,8В. Ток заряда 1А макс. Габариты 203*163*74мм, в комплекте 2ключа. Вес 1,2кг | 9460 | 8600
SIWD 1205-01 BL | КНР | Источник бесперебойного питания 12В, 5А - импульсный, под аккумулятор 18 А/ч, защита от глубокого разряда аккумулятора и от короткого замыкания. Раб напряжение в сети от 100 -240 В. Бокс - с ключом (2 шт). Размеры бокса 295*195*90 мм | 16000 | 15500
SIHD 1208-09 СB | КНР | Источник бесперебойного питания 12В; 8А - импульсный, под аккумулятор 7-10А/ч, защита от глубокого разряда аккумулятора и от короткого замыкания. Раб.напряжение в сети от 100 -240 В. Ток заряда 1А макс. Выходное напряжение 12-14В. Возможность запуска АКБ вручную. Имеет 9 выходов, имеющих отдельный предохранитель и джампер включения выхода, при выходе из строя одного, остальные выходы остаются работоспособными. Бокс - с ключом (2 шт). Размер 360*195*75мм. Вес 2,4кг
А 301-600 W | Китай | Преобразователь напряжения DC 10В/ 30В → AC 220В ,выходное напряж. 220 В, мах. мощность 600ВТ | 3500 | 3500
Прочие технические средства
Трансформатор ОСП |  | Трансформатор 220V / 12V, 10А | 2000 | 2000
Лигард защита |  | Устройство для зашиты 12В аккумуляторов емкостью до 7,2А/ч от глубокого разряда и короткого замыкания. | 700 | 700
БКА - 12 |  | Блок БКА-12 предназначен для защиты аккумуляторной батареи (АКБ) от глубокого разряда и рассчитан на совместную работу с устройствами, использующии свинцово-кислотные АКБ номинальным напряжением 12 В. БКА-12 отключает нагрузку от АКБ при падении напряжения на клеммах АКБ до уровня 10—10,5 В. БКА-12 подключается между клеммами АКБ и аккумуляторными клеммами устройства. БКА-12 обеспечивает индикацию светодиодом факта подключения АКБ к нагрузке. | 910 | 910
Аккумуляторы 12V
Аккумулятор GP 12-1,3 | КНР | Аккумуляторная батарея 12В 1,2А/ч размеры 97*43*52 мм, вес - 0,56кг | 2350 | 2280
Аккумулятор GP 12- 2.3 | КНР | Аккумуляторная батарея 12В 2,3А/ч размеры 178*35*61мм, вес - 0,92кг | 3500 | 3200
Аккумулятор EX 12-7.0 | КНР | Аккумуляторная батарея 12В 7,0А/ч размеры 151*65*93мм, вес - 1,80кг | 3580 | 3480
Аккумулятор GP 12-7.0 | КНР | Аккумуляторная батарея 12В 7,0А/ч размеры 151*65*93мм, вес - 2,00кг | 4330 | 4200
Аккумулятор GP 12-9 | КНР | Аккумуляторная батарея 12В 7,0А/ч размеры 151*65*93мм, вес - 2,5кг | 6700 | 6500
Аккумулятор GP 12-17 | КНР | Аккумуляторная батарея 12В 18А/ч размеры 181*77*167мм, вес - 4,9кг | 12900 | 12600
Аккумулятор GP 12-18 | КНР | Аккумуляторная батарея 12В 18А/ч размеры 181*77*167мм, вес - 5,1кг | 13500 | 13100
Аккумулятор GP 12-55 | КНР | Аккумуляторная батарея 12В 55А/ч размеры 231*139*210*217мм, вес - 15,5кг | 41400 | 40200

## Кабель и расходные материалы
КАБЕЛИ И ПРОВОДА, РАСХОДНЫЕ И МОНТАЖНЫЕ МАТЕРИАЛЫ
Провода телефонные распределительные
ТРП 2х0,4 (белый) | Россия Паритет | Провод телефонный распределительный с полиэтиленовой изоляцией, 1 пара, белый, 2,2х6,4 мм, сечение жил = 0,4 мм2 (500 м бухта, 1000 м бухта) | м | 8.5 | 8.5
Кабели монтажные для систем сигнализации
CABLE_ 4 * 0,22 | Италия | Кабель 4-х жильный с многопроволочными медными жилами сечением 0,22мм2, капроновая нить (бухта по 100м) | м | 77 | 71
CABLE_ 6 * 0,22 | Италия | Кабель 6-ти жильный с многопроволочными медными жилами сечением 0,22мм2, капроновая нить (бухта по 100м) | м | 92 | 85
КСПВ 2*0,4 | Россия Паритет | Кабель 2-х жильный с однопроволочными медными жилами сечением 0,4 мм2 (бухта по 500 м) | м | 16 | 15
КСПВ 2*0,5 | Узбекистан | Кабель 2-х жильный с однопроволочными медными жилами сечением 0,5 мм2 (бухта по 500 м). Продается метражом. | м | 20 | 19
КСПВ 4*0,4 | Россия Паритет | Кабель 4-х жильный с однопроволочными медными жилами сечением 0,4 мм2 (бухта по 200 м) | м | 27 | 25
КСПВ 5*0,5 | Германия | Кабель 5-х жильный с однопроволочными медными жилами сечением 0,5 мм2 (бухта по 100 м) | м | 27 | 26
Кабели с повышенными требованиями пожарной безопасности
КСВВнг(А)-LS 2х0.5 | Россия Паритет | Кабель с однопроволочными медными жилами сечением 0,5мм², не распространяющий горение при групповой прокладке с изоляцией и оболочкой из ПВХ пластиката пониженной пожарной опасности с низким дымо- и газовыделением. (Бухта 500м.) | м | 26 | 23
КСВВнг(А)-LS 4х0.5 | Россия Паритет | Кабель с однопроволочными медными жилами сечением 0,5мм², нераспространяющий горение при групповой прокладке с изоляцией и оболочкой из ПВХ пластиката пониженной пожарной опасности с низким дымо- и газовыделением. (Бухта 200м.) | м | 45 | 41
Кабели парной скрутки для структурированных сетей связи (LAN)
Parlan U/UTP Cat/5e 4*2*0,52 | Россия Паритет | Кабель UTP (витая пара) кат 5е 4х2х0.52 для внутренней прокладки -60 ...+70 С. Температура монтажа не ниже -10 С. (бухта 305м) | м | 100 | 91
Parlan F/UTP Cat/5e 4*2*0,52 | Россия Паритет | Кабель парной скрутки категории 5е экранированный для внешней прокладки (бухта по 305м) | м | 132 | 120
Кабели комбинированные для систем охранного телевидения
КВК-В-2э 2*0,50 | Россия Паритет | Кабель с коаксиальным (рк75-2-122) проводником и 2 жилами для питания с внешней поливинилхлоридной изоляцией, D внешний = 7,7 мм, сечение жил = 0,5 кв. мм (для внутренней прокладки) (Бухта по 200м.) Цвет - белый. | м | 159 | 145
КВК-В-2э 2*0,75 | Россия Паритет | Кабель с коаксиальным (рк75-2-122) проводником и 2 жилами для питания с внешней поливинилхлоридной изоляцией, D внешний = 8 мм, сечение жил = 0,75 кв. мм (для внутренней прокладки) (Бухта по 200м.)Цвет-белый. | м | 170 | 155
КВК-П-3ф 2*0,50 | Россия Паритет | Кабель с коаксиальным (рк75-3-32) проводником и 2 жилами для питания с внешней полиэтиленовой изоляцией, D внешний = 9,2 мм, сечение жил = 0,5 кв. мм (для внешней прокладки) (Бухта по 200м.) Цвет-черный. | м | 155 | 140
Кабели и провода электротехнические
ШВВП 2*0,75 | Россия | Провод с многопроволочными 2 жилами с поливинилхлоридной изоляцией, 5,8х3,6 мм, сечение жил = 0,75 мм (бухта 200м) | м | 65 | 61
Кабель 2-х жильный | Россия | Кабель 2-х жильный силовой алюминиевый, серый | м | 20 | 20
Шнуры соединительные
3 PIN с АРД | КНР | Шнур соединительный с разъемом 3PIN, с АРД, размер 30см. | шт | 50 | 50
Шнур com port - com port | КНР | Шнур COM port - COM port для подключения к компьютеру |  | 200 | 200
Шнур соединительный | КНР | Шнур соединительный для видео с коннектором питания, длина 1,5м (папа) | шт | 170 | 170
Шнур соединительный | КНР | Шнур соединительный для видео с коннектором питания, длина 0.33м (папа) | шт | 40 | 40
Шнур соединительный | КНР | Шнур соединительный для видео с коннектором питания + BNC, длина 0.5м (папа) | шт | 45 | 45
Шнур соединительный | КНР | Шнур соединительный для видео с коннектором питания, длина 0.25м (мама) | шт | 40 | 40
Шнур S - Video | КНР | Кабель S-Video 4 pin, 1.8 м​. Предназначен для передачи видеосигнала между устройствами или их компонентами. | шт | 150 | 150
Шнур USB универсальный | КНР | 10 в 1. Многофункциональное USB зарядное устройство, Универсальный кабель для мобильных телефонов 0,20м / MP3 / MP4 / GPS 2016. | шт | 450 | 300
Расходные материалы
Кабельные каналы и аксессуары
15x10 | Россия | Кабельный канал 15х10, белый. (Длина-2м). | м | 58 | 56
20х10 | Россия | Кабельный канал 20х10, белый. (Длина-2м). | м | 66 | 66
25х16 | Россия | Кабельный канал 25х16, белый.(Длина-2м). | м | 100 | 100
40х25 | Россия | Кабельный канал 40х25, белый.(Длина-2м). | м | 180 | 180
100х40 | Россия | Кабельный канал 100х40, белый. (Длина-2м). | м | 480 | 480
Разъемы
ВNC | КНР | Коннектор под закрутку ( возможно под пайку) | шт | 99 | 90
Гнездо BNC монтажное | КНР | Коннектор - Гнездо BNC монтажное - с изолятором, корпус металлический. Гнездо монтируется на корпус прибора и фиксируется гайкой. | шт | 80 | 60
ВNC - RCA | КНР | Переходник BNC-RCA | шт | 80 | 60
BNC с клеммной колодкой | КНР | Коннектор BNC с клеммной колодкой. | шт | 60 | 60
DC "мама" | КНР | Коннектор по питанию "мама" с винтовой клеммой | шт | 80 | 65
DC "папа" | КНР | Коннектор по питанию "папа" с винтовой клеммой | шт | 80 | 65
Коннектор IRIS | КНР | Коннектор для соединения объектива с АРД к видеокамере | шт | 35 | 35
переходник ВЧ SMA-N | КНР | ВЧ переходник SMA мама (розетка) - N папа (вилка). Конструктив прямой. | шт | 590 | 550
переходник ВЧ SMA-N | КНР | ВЧ переходник SMA папа (вилка) - N папа (вилка). Конструктив прямой. | шт | 590 | 550
переходник F-F | КНР | Переход с резьбы F-типа female(F мама, F розетка) на резьбу F-типа female(F мама, F розетка) с шестигранным гайкой для закрепления перехода в шасси устройств. | шт | 70 | 50
переходник F-тройник "мама-мама-мама" | КНР | Переходник соединитель F-типа на 3 гнезда объединяет в себе три гнезда F-разъема, использующиеся для подключения и соединения коаксиальных кабелей. При подключении антенного кабеля в одно из гнезд F-тройника обеспечивается разделение сигнала на две равные части для подключения двух кабелей, имеющих F-разъем. | шт | 115 | 100
переходник F-тройник "мама-мама-папа" | КНР | Переходник соединитель F-типа на 3 гнезда объединяет в себе два гнезда F-разъема и один штекер F-разъема, использующиеся для подключения и соединения коаксиальных кабелей. | шт | 115 | 100
Коммутационные изделия и боксы
КС-4 | Россия | Коробка коммутационная квадратная 4-х клеммная | шт | 55 | 50
УК-2 П | Россия | Коробка коммутационная круглая 4-х клеммная | шт | 80 | 70
Бокс | Казахстан | Бокс пластиковый белогоцвета 110х130х30мм | шт | 130 | 130
Бокс SEC1212 | Тайвань | Бокс металлический черного цвета с кнопкой выключателя c 2-мя выходами для силового кабеля,180х190х55мм, | шт | 700 | 700
Бокс | Казахстан | Бокс металлический серого цвета с ключами 203х180х74 | шт | 2125 | 2125
PS MC10 | КНР | Бокс металлический белого цвета, для настенного монтажа,205х205х50 мм, с замком и ключами. | шт | 1000 | 1000
Бокс | КНР | Бокс металлический серого цвета с ключами, 220х170х70мм, | шт | 1700 | 1700
Бокс | КНР | Бокс металлический серого цвета с ключами, 260х210х80мм, | шт | 1700 | 1700
Бокс | КНР | Бокс металлический серого цвета с ключами, 280х300х110мм, | шт | 1700 | 1700
Бокс | КНР | Бокс металлический серого цвета ,285х285х90мм, | шт | 2285 | 2285
Крепежные изделия
Скоба с гвоздем | КНР | 4мм, 5мм,6мм (упаков.100шт) | уп | 50 | 50
Хомут | КНР | Стяжка нейлоновая неразъемная для кабеля 4*200мм (упаков. 500шт) | уп | 800 | 800
Хомут | КНР | Стяжка нейлоновая неразъемная для кабеля 3*120мм (упаков. 500шт) | уп | 700 | 700
Шурупы | КНР | Шурупы (саморезы) 3,5*25мм по металлу | кг | 800 | 800
Шурупы | КНР | Шурупы (саморезы) 3,5*50м | кг | 900 | 900
Шурупы | КНР | Шурупы 5,0*16мм | кг | 300 | 300
Бур | КНР | Бур для сверления отверстий в стенах 100мм х 8мм | шт | 300 | 300
Бур | КНР | Бур для сверления отверстий в стенах 200мм х 8мм | шт | 400 | 400

## Тестовое оборудование
ТЕСТОВОЕ ОБОРУДОВАНИЕ
Rapport II PRO | Корея | Тестер CCTV. Встроенный LCD монитор 3.5" . 1 видеовход/выход BNC, разъем RS 232/485, UTP вход. Функция измерения уровня сигнала, функция генератора видеосигнала для проверки устройств записи и отображения. настройка функций PTZ, тестирование кабеля, проверка данных RS485,мультиметр, функция сохранения видео на CD Card в формате MPEG4 (макс время 10мин, 8 файлов). Меню на англ. яз., DC 12V /1.2А , t = -10 +50 C. В комплекте сумка для тестера, CD -Card 1 Gb. Размер 88 x 126 x 40mm | 15000 | 15000
Блок контроля аккумулятора -БКА-12 | Россия | Обеспечивает защиту аккумулятора от глубокого разряда, отключая его от потребителей при снижении напряжения на клеммах до10,5В. Включение-автоматическое, при подаче напряжения основного электропитания. | 910 | 910
Лигард-Защита | Россия | Устройство предназначено для защиты 12В аккумуляторов емкостью до 7,2 А/ч от глубокого разряда и короткого замыкания автоматическим отключением его выхода от нагрузки. | 1000 | 1000