## TVI HiWatch
HD-TVI Камеры Кубические
Внешний Вид | Модель | Наименование | Артикул | Характеристики | [5 empty] | Цена
| DS-T204 | TVI Камера Кубическая | 300509403 | Чипсет 1/2.8" CMOS 2.0MP | Разрешение FullHD 1920×1080 @25к/с | Видеовыход TVI | Освещение 0.01 Люкс Smart ИК до 20м. | Объектив Фиксированный f2.8мм / 103.5° | Turbo HD2.0 ¦ День/Ночь ¦ Авто. ИК Фильтр ¦ 3D DNR Подавление Видео-Шумов ¦ WDR 120дБ Широкий Динамический Диапазон ¦ BLC Компенсация Засветки ¦ Антибликовый Режим ¦ ATW/ MWB Авто. Баланс Белого ¦ AGC Авто. Усилитель Сигнала ¦ Аудио: Встроенный Микрофон/RCA Выход ¦ PIR Датчик движения 8м. ¦ Детекция движения в кадре ¦ Материал: ABS Пластик ¦ Степень защиты: IP54 ¦ Питание: DC +12V ± 30% 5.0W ¦ Температура: -20°C...+60°C ¦ Вес: 0.21кг ¦ Размер: 104×66×41.07мм | 14989.9958
HD-TVI Камеры Купольные
Внешний Вид | Модель | Наименование | Артикул | Характеристики | [5 empty] | Цена
| DS-T101 | TVI Камера Купольная | 300607539 | Чипсет 1/4" CMOS 1.0MP | Разрешение HD 1296×732 @25к/с | Видеовыход TVI / CVBS | Освещение 0.1 Люкс ИК до 20м. | Объектив Фиксированный f2.8мм / 92.0° | Turbo HD ¦ День/Ночь ¦ Авто. ИК Фильтр ¦ DNR Подавление Видео-Шумов ¦ Материал: ABS Пластик ¦ Степень защиты: IP50 ¦ Питание: DC +12V ± 15% 4.0W ¦ Температура: -20°C...+45°C ¦ Вес: 0.24кг ¦ Размер: Ø98×65.4мм | 3990.448
| DS-T201 | TVI Камера Купольная | 300607651 | Чипсет 1/2.8" CMOS 2.0MP | Разрешение FullHD 1920×1080 @25к/с | Видеовыход TVI | Освещение 0.01 Люкс ИК до 20м. | Объектив Фиксированный f2.8мм / 103.0° | Turbo HD2.0 ¦ День/Ночь ¦ Авто. ИК Фильтр ¦ 3D DNR Подавление Видео-Шумов ¦ DWDR Широкий Динамический Диапазон ¦ BLC Компенсация Засветки ¦ Антибликовый Режим ¦ Авто. Баланс Белого ¦ Материал: ABS Пластик ¦ Степень защиты: IP50 ¦ Питание: DC +12V ± 15% 4.0W ¦ Температура: -20°C...+45°C ¦ Вес: 0.25кг ¦ Размер: Ø98×65.4мм | 7990.164
| DS-T591 | TVI Камера Купольная | 300613171 | Чипсет 1/2.7" CMOS 5.0MP | Разрешение QSXGA 2592×1944 @20к/с QuadHD 2688×1520 @25к/с | Видеовыход TVI / CVI / AHD / CVBS | Освещение 0.01 Люкс Smart ИК до 20м. | Объектив Фиксированный f2.8мм / 85.5° | Turbo HD4.0 ¦ День/Ночь ¦ Авто. ИК Фильтр ¦ 3D DNR Подавление Видео-Шумов ¦ DWDR Широкий Динамический Диапазон ¦ BLC Компенсация Засветки ¦ AGC Авто. Усилитель Сигнала ¦ AWB Авто. Баланс Белого ¦ Материал: Металл ¦ Степень защиты: IP50 ¦ Питание: DC +12V ± 15% 4.3W ¦ Температура: -20°C...+45°C ¦ Вес: 0.35кг ¦ Размер: Ø98×65.4мм | 12200.2744
| DS-T283 | TVI Камера Купольная | 300613063 | Чипсет 1/2.8" CMOS 2.0MP | Разрешение FullHD 1920×1080 @25к/с | Видеовыход TVI / CVI / AHD / CVBS | Освещение 0.01 Люкс ИК до 20м. | Объектив Фиксированный f2.8мм / 103.0° | Turbo HD2.0 ¦ День/Ночь ¦ Авто. ИК Фильтр ¦ 3D DNR Подавление Видео-Шумов ¦ DWDR Широкий Динамический Диапазон ¦ BLC Компенсация Засветки ¦ Антибликовый Режим ¦ Авто. Баланс Белого ¦ OSD Меню ¦ Материал: ABS Пластик ¦ Степень защиты: IP54 ¦ Питание: DC +12V ± 15% 4.0W ¦ Температура: -40°C...+60°C ¦ Вес: 0.25кг ¦ Размер: Ø90×70мм | 6990.3405
| DS-T273 | TVI Камера Купольная | 300613062 | Чипсет 1/2.8" CMOS 2.0MP | Разрешение FullHD 1920×1080 @25к/с | Видеовыход TVI / CVI / AHD / CVBS | Освещение 0.01 Люкс ИК до 20м. | Объектив Фиксированный f2.8мм / 103.0° | Turbo HD2.0 ¦ День/Ночь ¦ Авто. ИК Фильтр ¦ 3D DNR Подавление Видео-Шумов ¦ DWDR Широкий Динамический Диапазон ¦ BLC Компенсация Засветки ¦ Антибликовый Режим ¦ Авто. Баланс Белого ¦ OSD Меню ¦ Материал: Металл/ABS Пластик ¦ Степень защиты: IP66 ¦ Питание: DC +12V ± 15% 4.0W ¦ Температура: -40°C...+60°C ¦ Вес: 0.28кг ¦ Размер: Ø90×70мм | 7990.1289
| DS-T203 | TVI Камера Купольная | 300607650 | Чипсет 1/2.8" CMOS 2.0MP | Разрешение FullHD 1920×1080 @25к/с | Видеовыход TVI | Освещение 0.01 Люкс ИК до 20м. | Объектив Фиксированный f2.8мм / 103.0° | Turbo HD2.0 ¦ День/Ночь ¦ Авто. ИК Фильтр ¦ 3D DNR Подавление Видео-Шумов ¦ DWDR Широкий Динамический Диапазон ¦ BLC Компенсация Засветки ¦ Антибликовый Режим ¦ AWB Авто. Баланс Белого ¦ Материал: Металл ¦ Степень защиты: IP66 ¦ Питание: DC +12V ± 15% 4.0W ¦ Температура: -40°C...+60°C ¦ Вес: 0.34кг ¦ Размер: Ø89.6×59.1мм | 8649.7706
| DS-T203P | TVI Камера Купольная | 300611598 | Чипсет 1/2.8" CMOS 2.0MP | Разрешение FullHD 1920×1080 @25к/с | Видеовыход TVI | Освещение 0.01 Люкс ИК до 20м. | Объектив Фиксированный f2.8мм / 103.0° | Turbo HD2.0 ¦ День/Ночь ¦ Авто. ИК Фильтр ¦ 3D DNR Подавление Видео-Шумов ¦ DWDR Широкий Динамический Диапазон ¦ BLC Компенсация Засветки ¦ Антибликовый Режим ¦ AWB Авто. Баланс Белого ¦ Материал: Металл ¦ Степень защиты: IP66 ¦ Питание: DC +12V ± 15% 4.0W / PoC.af HIKVISION-C ¦ Температура: -40°C...+60°C ¦ Вес: 0.34кг ¦ Размер: Ø89.6×59.1мм | 8800.0705
| DS-T203S | TVI Камера Купольная | 300613183 | Чипсет 1/2.8" CMOS 2.0MP | Разрешение FullHD 1920×1080 @25к/с | Видеовыход TVI / CVI / AHD / CVBS | Освещение 0.005 Люкс Smart ИК до 30м. | Объектив Фиксированный f2.8мм / 106.0° | Turbo HD4.0 ¦ День/Ночь ¦ Авто. ИК Фильтр ¦ 3D DNR Подавление Видео-Шумов ¦ WDR 120дБ Широкий Динамический Диапазон ¦ HLC/BLC Компенсация Засветки ¦ AGC Авто. Усилитель Сигнала ¦ AWB Авто. Баланс Белого ¦ Материал: Металл ¦ Степень защиты: IP66 ¦ Питание: DC +12V ± 25% 4.6W ¦ Температура: -40°C...+60°C ¦ Вес: 0.235кг ¦ Размер: Ø82.6×69.7мм | 11689.9558
| DS-T303 | TVI Камера Купольная | 300608462 | Чипсет 1/3" CMOS 3.0MP | Разрешение QXGA 2052×1536 @18к/с FullHD 1920×1080 @25к/с | Видеовыход TVI | Освещение 0.01 Люкс Smart ИК до 20м. | Объектив Фиксированный f3.6мм / 67.8° | Turbo HD3.0 ¦ День/Ночь ¦ Авто. ИК Фильтр ¦ 3D DNR Подавление Видео-Шумов ¦ DWDR Широкий Динамический Диапазон ¦ BLC Компенсация Засветки ¦ AGC Авто. Усилитель Сигнала ¦ AWB Авто. Баланс Белого ¦ Материал: Металл ¦ Степень защиты: IP66 ¦ Питание: DC +12V ± 15% 5.0W ¦ Температура: -40°C...+60°C ¦ Вес: 0.35кг ¦ Размер: Ø91×68.3мм | 12490
| DS-T503 | TVI Камера Купольная | 300611621 | Чипсет 1/2.7" CMOS 5.0MP | Разрешение QSXGA 2592×1944 @20к/с QuadHD 2688×1520 @25к/с | Видеовыход TVI | Освещение 0.01 Люкс Smart ИК до 20м. | Объектив Фиксированный f2.8мм / 86.5° | Turbo HD4.0 ¦ День/Ночь ¦ Авто. ИК Фильтр ¦ 3D DNR Подавление Видео-Шумов ¦ DWDR Широкий Динамический Диапазон ¦ BLC Компенсация Засветки ¦ AGC Авто. Усилитель Сигнала ¦ AWB Авто. Баланс Белого ¦ Материал: Металл ¦ Степень защиты: IP67 ¦ Питание: DC +12V ± 30% 5.0W ¦ Температура: -40°C...+60°C ¦ Вес: 0.35кг ¦ Размер: Ø91×68.3мм | 14570.01
| DS-T503P | TVI Камера Купольная | 300611594 | Чипсет 1/2.7" CMOS 5.0MP | Разрешение QSXGA 2592×1944 @20к/с QuadHD 2688×1520 @25к/с | Видеовыход TVI | Освещение 0.01 Люкс Smart ИК до 20м. | Объектив Фиксированный f2.8мм / 86.5° | Turbo HD4.0 ¦ День/Ночь ¦ Авто. ИК Фильтр ¦ 3D DNR Подавление Видео-Шумов ¦ DWDR Широкий Динамический Диапазон ¦ BLC Компенсация Засветки ¦ AGC Авто. Усилитель Сигнала ¦ AWB Авто. Баланс Белого ¦ Материал: Металл ¦ Степень защиты: IP67 ¦ Питание: DC +12V ± 30% 5.0W / PoC.af HIKVISION-C ¦ Температура: -40°C...+60°C ¦ Вес: 0.35кг ¦ Размер: Ø91×68.3мм | 14570.01
| DS-T213 | TVI Камера Купольная | 300611549 | Чипсет 1/2.7" CMOS 2.0MP | Разрешение FullHD 1920×1080 @25к/с | Видеовыход TVI | Освещение 0.005 Люкс Smart ИК до 20м. | Объектив Фиксированный f2.8мм / 103.5° | Turbo HD2.0 ¦ День/Ночь ¦ Авто. ИК Фильтр ¦ 3D DNR Подавление Видео-Шумов ¦ WDR 120дБ Широкий Динамический Диапазон ¦ BLC Компенсация Засветки ¦ ATW/ MWB Авто. Баланс Белого ¦ AGC Авто. Усилитель Сигнала ¦ Маска зоны изображения ¦ PIR Датчик движения 10м. ¦ Детекция движения в кадре ¦ Световая индикация при движении ¦ Материал: ABS Пластик/Металл ¦ Степень защиты: IP67 ¦ Питание: DC +12V ± 25% 4.5W ¦ Температура: -40°C...+60°C ¦ Вес: 0.31кг ¦ Размер: Ø109.8×89.75мм | 13320.0288
| DS-T513 | TVI Камера Купольная | 300613169 | Чипсет 1/2.7" CMOS 5.0MP | Разрешение QSXGA 2560×1944 @20к/с QuadHD 2688×1520 @25к/с | Видеовыход TVI | Освещение 0.01 Люкс Smart ИК до 20м. | Объектив Фиксированный f2.8мм / 85.5° | Turbo HD4.0 ¦ День/Ночь ¦ Авто. ИК Фильтр ¦ 3D DNR Подавление Видео-Шумов ¦ DWDR Широкий Динамический Диапазон ¦ BLC Компенсация Засветки ¦ ATW/ MWB Авто. Баланс Белого ¦ AGC Авто. Усилитель Сигнала ¦ Маска зоны изображения ¦ PIR Датчик движения 11м. / Угол 110° ¦ Детекция движения в кадре ¦ Световая индикация при движении ¦ Материал: ABS Пластик/Металл ¦ Степень защиты: IP67 ¦ Питание: DC +12V ± 25% 4.5W ¦ Температура: -40°C...+60°C ¦ Вес: 0.31кг ¦ Размер: Ø109.8×89.75мм | 15400
| DS-T109 | TVI Камера Купольная | 300607538 | Чипсет 1/4" CMOS 1.0MP | Разрешение HD 1296×732 @25к/с | Видеовыход TVI / CVBS | Освещение 0.01 Люкс Smart ИК до 40м. | Объектив Варифокальный f2.8~12.0мм / 71.8° - 23.4° | Turbo HD ¦ День/Ночь ¦ Авто. ИК Фильтр ¦ DNR Подавление Видео-Шумов ¦ Материал: Металл/ABS Пластик ¦ Степень защиты: IP66 ¦ Питание: DC +12V ± 15% 5.0W ¦ Температура: -40°C...+60°C ¦ Вес: 0.6кг ¦ Размер: Ø130.5×102.4мм | 15240.4386
| DS-T107 | TVI Камера Купольная | 300610475 | Чипсет 1/3" CMOS 1.0MP | Разрешение HD 1296×732 @25к/с | Видеовыход TVI / CVBS | Освещение 0.01 Люкс Smart ИК до 30м. | Объектив Варифокальный f2.8~12.0мм / 92° - 29.3° | Turbo HD ¦ День/Ночь ¦ Авто. ИК Фильтр ¦ DNR Подавление Видео-Шумов ¦ Материал: ABS Пластик ¦ Степень защиты: IP54 ¦ Питание: DC +12V ± 15% 5.0W ¦ Температура: -40°C...+60°C ¦ Вес: 0.38кг ¦ Размер: Ø136.0×101.94мм | 14989.614
| DS-T207P | TVI Камера Купольная | 300611601 | Чипсет 1/2.8" CMOS 2.0MP | Разрешение FullHD 1920×1080 @25к/с | Видеовыход TVI | Освещение 0.01 Люкс Smart ИК до 30м. | Объектив Варифокальный f2.8~12.0мм / 102.4° - 32.0° | Turbo HD2.0 ¦ День/Ночь ¦ Авто. ИК Фильтр ¦ 3D DNR Подавление Видео-Шумов ¦ DWDR Широкий Динамический Диапазон ¦ BLC Компенсация Засветки ¦ AGC Авто. Усилитель Сигнала ¦ AWB Авто. Баланс Белого ¦ OSD Меню ¦ Материал: ABS Пластик/Металл ¦ Степень защиты: IP54 ¦ Питание: DC +12V ± 15% 4.0W / PoC.af HIKVISION-C ¦ Температура: -40°C...+60°C ¦ Вес: 0.6кг ¦ Размер: Ø136.0×101.94мм | 19160.0363
| DS-T208S | TVI Камера Купольная | 300612952 | Чипсет 1/2.8" CMOS 2.0MP | Разрешение FullHD 1920×1080 @25к/с | Видеовыход TVI / CVI / AHD / CVBS | Освещение 0.005 Люкс Smart ИК до 60м. | Объектив Варифокальный моторизирован. f2.7~13.5мм / 102.0° - 31.0° | Turbo HD4.0 ¦ День/Ночь ¦ Авто. ИК Фильтр ¦ 3D DNR Подавление Видео-Шумов ¦ WDR 120дБ Широкий Динамический Диапазон ¦ HLC/BLC Компенсация Засветки ¦ AGC Авто. Усилитель Сигнала ¦ AWB Авто. Баланс Белого ¦ Материал: Металл ¦ Степень защиты: IP67/IK10 ¦ Питание: DC +12V ± 20% 9.7W ¦ Температура: -40°C...+60°C ¦ Вес: 0.83кг ¦ Размер: Ø141×99.9мм | 24190.34
| DS-T507 | TVI Камера Купольная | 300610914 | Чипсет 1/2.7" CMOS 5.0MP | Разрешение QSXGA 2592×1944 @20к/с QuadHD 2688×1520 @25к/с | Видеовыход TVI | Освещение 0.01 Люкс Smart ИК до 30м. | Объектив Варифокальный моторизирован. f2.8~12.0мм / 86.8° - 27.7° | Turbo HD4.0 ¦ День/Ночь ¦ Авто. ИК Фильтр ¦ 3D DNR Подавление Видео-Шумов ¦ DWDR Широкий Динамический Диапазон ¦ BLC Компенсация Засветки ¦ AGC Авто. Усилитель Сигнала ¦ AWB Авто. Баланс Белого ¦ OSD Меню ¦ Материал: ABS Пластик ¦ Степень защиты: IP54 ¦ Питание: DC +12V ± 20% 4.5W ¦ Температура: -40°C...+60°C ¦ Вес: 0.6кг ¦ Размер: Ø136.0×102мм | 29190.3465
| DS-T203N | TVI Камера Купольная Компактная | 300613142 | Чипсет 1/2.8" CMOS 2.0MP | Разрешение FullHD 1920×1080 @25к/с | Видеовыход TVI / CVI / AHD / CVBS | Освещение 0.01 Люкс Smart ИК до 20м. | Объектив Фиксированный f2.8мм / 106.0° | Turbo HD2.0 ¦ День/Ночь ¦ Авто. ИК Фильтр ¦ 3D DNR Подавление Видео-Шумов ¦ DWDR Широкий Динамический Диапазон ¦ HLC/BLC Компенсация Засветки ¦ AGC Авто. Усилитель Сигнала ¦ AWB Авто. Баланс Белого ¦ Материал: Металл ¦ Степень защиты: IP67 ¦ Питание: DC +12V ± 25% 4.6W ¦ Температура: -40°C...+60°C ¦ Вес: 0.16кг ¦ Размер: Ø61.12×60.0мм | 12919.866
| DS-T251 | TVI Камера Купольная Компактная | 300610864 | Чипсет 1/2.8" CMOS 2.0MP | Разрешение FullHD 1920×1080 @25к/с | Видеовыход TVI | Освещение 0.005 Люкс Smart ИК до 20м. | Объектив Фиксированный f2.8мм / 94.5° | Turbo HD4.0 ¦ День/Ночь ¦ Авто. ИК Фильтр ¦ 3D DNR Подавление Видео-Шумов ¦ WDR 120дБ Широкий Динамический Диапазон ¦ BLC Компенсация Засветки ¦ Антибликовый Режим ¦ ATW/ MWB Авто. Баланс Белого ¦ AGC Авто. Усилитель Сигнала ¦ Аудио: Встроенный Микрофон/RCA Выход ¦ Детекция движения в кадре ¦ Материал: ABS Пластик/Металл ¦ Степень защиты: IP67 ¦ Питание: DC +12V ± 30% 5.0W ¦ Температура: -20°C...+60°C ¦ Вес: 0.3кг ¦ Размер: 99.5×97×46.6мм | 16650.036
| DS-T501 | TVI Камера Панорамная | 300609768 | Чипсет 1/2.7" CMOS 5.0MP | Разрешение QSXGA 2592×1944 @12.5к/с QuadHD 2688×1520 @25к/с | Видеовыход TVI | Освещение 0.01 Люкс Smart ИК до 20м. | Объектив Фиксированный f1.1мм / 185.0° | Turbo HD4.0 ¦ День/Ночь ¦ Авто. ИК Фильтр ¦ 3D DNR Подавление Видео-Шумов ¦ DWDR Широкий Динамический Диапазон ¦ BLC Компенсация Засветки ¦ AGC Авто. Усилитель Сигнала ¦ AWB Авто. Баланс Белого ¦ Аудио: Встроенный Микрофон ¦ Материал: ABS Пластик ¦ Степень защиты: IP54 ¦ Питание: DC +12V ± 15% 5.5W ¦ Температура: -20°C...+60°C ¦ Вес: 0.35кг ¦ Размер: Ø120.4×54.5мм | 49140.3861
HD-TVI Камеры Цилиндрические
Внешний Вид | Модель | Наименование | Артикул | Характеристики | [5 empty] | Цена
| DS-T110 | TVI Камера Цилиндрическая | 300509471 | Чипсет 1/4" CMOS 1.0MP | Разрешение HD 1296×732 @25к/с | Видеовыход TVI | Освещение 0.1 Люкс ИК до 20м. | Объектив Фиксированный f2.8мм / 92.0° | Turbo HD ¦ День/Ночь ¦ Авто. ИК Фильтр ¦ DNR Подавление Видео-Шумов ¦ Материал: Ударопрочный ABS Пластик ¦ Степень защиты: IP66 ¦ Питание: DC +12V ± 15% 4.0W ¦ Температура: -40°C...+60°C ¦ Вес: 0.3кг ¦ Размер: Ø70×149.5мм | 3990.448
| DS-T100 | TVI Камера Цилиндрическая | 300506586 | Чипсет 1/4" CMOS 1.0MP | Разрешение HD 1296×732 @25к/с | Видеовыход TVI / CVBS | Освещение 0.1 Люкс Smart ИК до 20м. | Объектив Фиксированный f2.8мм / 92.0° | Turbo HD ¦ День/Ночь ¦ Авто. ИК Фильтр ¦ DNR Подавление Видео-Шумов ¦ Материал: Металл ¦ Степень защиты: IP66 ¦ Питание: DC +12V ± 15% 4.0W ¦ Температура: -40°C...+60°C ¦ Вес: 0.4кг ¦ Размер: Ø70×149.5мм | 4989.7184
| DS-T280 | TVI Камера Цилиндрическая | 300511546 | Чипсет 1/2.8" CMOS 2.0MP | Разрешение FullHD 1920×1080 @25к/с | Видеовыход TVI / CVI / AHD / CVBS | Освещение 0.01 Люкс ИК до 20м. | Объектив Фиксированный f2.8мм / 103.0° | Turbo HD2.0 ¦ День/Ночь ¦ Авто. ИК Фильтр ¦ 3D DNR Подавление Видео-Шумов ¦ DWDR Широкий Динамический Диапазон ¦ BLC Компенсация Засветки ¦ AGC Авто. Усилитель Сигнала ¦ AWB Авто. Баланс Белого ¦ OSD Меню ¦ Материал: ABS Пластик ¦ Степень защиты: IP66 ¦ Питание: DC +12V ±15% 4.0W ¦ Температура: -40°C...+60°C ¦ Вес: 0.32кг ¦ Размер: Ø70×154.5мм | 6990.3405
| DS-T270 | TVI Камера Цилиндрическая | 300511545 | Чипсет 1/2.8" CMOS 2.0MP | Разрешение FullHD 1920×1080 @25к/с | Видеовыход TVI / CVI / AHD / CVBS | Освещение 0.01 Люкс ИК до 20м. | Объектив Фиксированный f2.8мм / 103.0° | Turbo HD2.0 ¦ День/Ночь ¦ Авто. ИК Фильтр ¦ 3D DNR Подавление Видео-Шумов ¦ DWDR Широкий Динамический Диапазон ¦ BLC Компенсация Засветки ¦ AGC Авто. Усилитель Сигнала ¦ AWB Авто. Баланс Белого ¦ OSD Меню ¦ Материал: Металл ¦ Степень защиты: IP66 ¦ Питание: DC +12V ±15% 4.0W ¦ Температура: -40°C...+60°C ¦ Вес: 0.4кг ¦ Размер: Ø70×154.5мм | 7990.1289
| DS-T200 | TVI Камера Цилиндрическая | 300506645 | Чипсет 1/2.8" CMOS 2.0MP | Разрешение FullHD 1920×1080 @25к/с | Видеовыход TVI | Освещение 0.01 Люкс Smart ИК до 20м. | Объектив Фиксированный f2.8мм / 103.0° | Turbo HD2.0 ¦ День/Ночь ¦ Авто. ИК Фильтр ¦ 3D DNR Подавление Видео-Шумов ¦ DWDR Широкий Динамический Диапазон ¦ BLC Компенсация Засветки ¦ AGC Авто. Усилитель Сигнала ¦ AWB Авто. Баланс Белого ¦ Материал: Металл ¦ Степень защиты: IP66 ¦ Питание: DC +12V ±15% 4.0W ¦ Температура: -40°C...+60°C ¦ Вес: 0.4кг ¦ Размер: Ø70×149.5мм | 8649.7706
| DS-T200P | TVI Камера Цилиндрическая | 300510202 | Чипсет 1/2.8" CMOS 2.0MP | Разрешение FullHD 1920×1080 @25к/с | Видеовыход TVI | Освещение 0.01 Люкс Smart ИК до 20м. | Объектив Фиксированный f2.8мм / 103.0° | Turbo HD2.0 ¦ День/Ночь ¦ Авто. ИК Фильтр ¦ 3D DNR Подавление Видео-Шумов ¦ DWDR Широкий Динамический Диапазон ¦ BLC Компенсация Засветки ¦ AGC Авто. Усилитель Сигнала ¦ AWB Авто. Баланс Белого ¦ Материал: Металл ¦ Степень защиты: IP66 ¦ Питание: DC +12V ±15% 4.0W / PoC.af HIKVISION-C ¦ Температура: -40°C...+60°C ¦ Вес: 0.4кг ¦ Размер: Ø70×149.5мм | 8800.0705
| DS-T200S | TVI Камера Цилиндрическая | 300511449 | Чипсет 1/2.8" CMOS 2.0MP | Разрешение FullHD 1920×1080 @25к/с | Видеовыход TVI / CVI / AHD / CVBS | Освещение 0.005 Люкс Smart ИК до 30м. | Объектив Фиксированный f2.8мм / 106.0° | Turbo HD4.0 ¦ День/Ночь ¦ Авто. ИК Фильтр ¦ 3D DNR Подавление Видео-Шумов ¦ WDR 120дБ Широкий Динамический Диапазон ¦ HLC/BLC Компенсация Засветки ¦ AGC Авто. Усилитель Сигнала ¦ AWB Авто. Баланс Белого ¦ Материал: Металл ¦ Степень защиты: IP66 ¦ Питание: DC +12V ± 25% 4.6W ¦ Температура: -40°C...+60°C ¦ Вес: 0.287кг ¦ Размер: 62×58×165мм | 11689.9558
| DS-T300 | TVI Камера Цилиндрическая | 300507374 | Чипсет 1/3" CMOS 3.0MP | Разрешение QXGA 2052×1536 @18к/с FullHD 1920×1080 @25к/с | Видеовыход TVI | Освещение 0.01 Люкс Smart ИК до 20м. | Объектив Фиксированный f4.0мм / 67.8° | Turbo HD3.0 ¦ День/Ночь ¦ Авто. ИК Фильтр ¦ 3D DNR Подавление Видео-Шумов ¦ DWDR Широкий Динамический Диапазон ¦ BLC Компенсация Засветки ¦ AGC Авто. Усилитель Сигнала ¦ AWB Авто. Баланс Белого ¦ Материал: Ударопрочный ABS Пластик/Металл ¦ Степень защиты: IP67 ¦ Питание: DC +12V ±15% 5.0W ¦ Температура: -40°C...+60°C ¦ Вес: 0.45кг ¦ Размер: Ø74×152мм | 12490.345
| DS-T500 | TVI Камера Цилиндрическая | 300510230 | Чипсет 1/2.7" CMOS 5.0MP | Разрешение QSXGA 2592×1944 @20к/с QuadHD 2688×1520 @25к/с | Видеовыход TVI | Освещение 0.01 Люкс Smart ИК до 20м. | Объектив Фиксированный f2.8мм / 86.5° | Turbo HD4.0 ¦ День/Ночь ¦ Авто. ИК Фильтр ¦ 3D DNR Подавление Видео-Шумов ¦ DWDR Широкий Динамический Диапазон ¦ BLC Компенсация Засветки ¦ AGC Авто. Усилитель Сигнала ¦ ATW/MWB Авто. Баланс Белого ¦ Материал: Ударопрочный ABS Пластик/Металл ¦ Степень защиты: IP67 ¦ Питание: DC +12V ± 30% 5.0W ¦ Температура: -40°C...+60°C ¦ Вес: 0.35кг ¦ Размер: Ø61×163мм | 14570.01
| DS-T500P | TVI Камера Цилиндрическая | 300510198 | Чипсет 1/2.7" CMOS 5.0MP | Разрешение QSXGA 2592×1944 @20к/с QuadHD 2688×1520 @25к/с | Видеовыход TVI | Освещение 0.01 Люкс Smart ИК до 20м. | Объектив Фиксированный f2.8мм / 94.4° | Turbo HD4.0 ¦ День/Ночь ¦ Авто. ИК Фильтр ¦ 3D DNR Подавление Видео-Шумов ¦ DWDR Широкий Динамический Диапазон ¦ BLC Компенсация Засветки ¦ AGC Авто. Усилитель Сигнала ¦ AWB Авто. Баланс Белого ¦ OSD Меню ¦ Материал: Ударопрочный ABS Пластик/Металл ¦ Степень защиты: IP67 ¦ Питание: DC +12V ± 30% 5.0W / PoC.af HIKVISION-C ¦ Температура: -40°C...+60°C ¦ Вес: 0.35кг ¦ Размер: Ø61×163мм | 14570.01
| DS-T210 | TVI Камера Цилиндрическая | 300510150 | Чипсет 1/2.7" CMOS 2.0MP | Разрешение FullHD 1920×1080 @25к/с | Видеовыход TVI | Освещение 0.005 Люкс Smart ИК до 20м. | Объектив Фиксированный f2.8мм / 103.5° | Turbo HD2.0 ¦ День/Ночь ¦ Авто. ИК Фильтр ¦ 3D DNR Подавление Видео-Шумов ¦ WDR 120дБ Широкий Динамический Диапазон ¦ BLC Компенсация Засветки ¦ ATW/ MWB Авто. Баланс Белого ¦ AGC Авто. Усилитель Сигнала ¦ Маска зоны изображения ¦ PIR Датчик движения 10м. ¦ Детекция движения в кадре ¦ Световая индикация при движении ¦ Материал: Металл ¦ Степень защиты: IP67 ¦ Питание: DC +12V ± 25% 4.5W ¦ Температура: -40°C...+60°C ¦ Вес: 0.35кг ¦ Размер: 68×70×179.8мм | 13320.0288
| DS-T510 | TVI Камера Цилиндрическая | 300511639 | Чипсет 1/2.7" CMOS 5.0MP | Разрешение QSXGA 2560×1944 @20к/с QuadHD 2688×1520 @25к/с | Видеовыход TVI | Освещение 0.01 Люкс Smart ИК до 20м. | Объектив Фиксированный f2.8мм / 85.5° | Turbo HD4.0 ¦ День/Ночь ¦ Авто. ИК Фильтр ¦ 3D DNR Подавление Видео-Шумов ¦ DWDR Широкий Динамический Диапазон ¦ BLC Компенсация Засветки ¦ ATW/ MWB Авто. Баланс Белого ¦ AGC Авто. Усилитель Сигнала ¦ Маска зоны изображения ¦ PIR Датчик движения 11м. / Угол 110° ¦ Детекция движения в кадре ¦ Световая индикация при движении ¦ Материал: Металл ¦ Степень защиты: IP67 ¦ Питание: DC +12V ± 25% 4.0W ¦ Температура: -40°C...+60°C ¦ Вес: 0.35кг ¦ Размер: 68×70×179.8мм | 15400
| DS-T502 | TVI Камера Цилиндрическая | 300511433 | Чипсет 1/2.7" CMOS 5.0MP | Разрешение QSXGA 2592×1944 @20к/с QuadHD 2688×1520 @25к/с | Видеовыход TVI / CVI / AHD / CVBS | Освещение 0.01 Люкс Smart ИК до 80м. | Объектив Фиксированный f3.6мм / 80.1° | Turbo HD4.0 ¦ День/Ночь ¦ Авто. ИК Фильтр ¦ 3D DNR Подавление Видео-Шумов ¦ DWDR Широкий Динамический Диапазон ¦ BLC Компенсация Засветки ¦ AGC Авто. Усилитель Сигнала ¦ ATW/MWB Авто. Баланс Белого ¦ Материал: Ударопрочный ABS Пластик/Металл ¦ Степень защиты: IP67 ¦ Питание: DC +12V ± 30% 5.2W ¦ Температура: -40°C...+60°C ¦ Вес: 0.68кг ¦ Размер: 81.6×86.7×226мм | 19989.9976
| DS-T106 | TVI Камера Цилиндрическая | 300506589 | Чипсет 1/4" CMOS 1.0MP | Разрешение HD 1296×732 @25к/с | Видеовыход TVI / CVBS | Освещение 0.01 Люкс Smart ИК до 40м. | Объектив Варифокальный f2.8~12.0мм / 71.8° - 23.4° | Turbo HD ¦ День/Ночь ¦ Авто. ИК Фильтр ¦ DNR Подавление Видео-Шумов ¦ Материал: Металл ¦ Степень защиты: IP66 ¦ Питание: DC +12V ± 15% 4.0W ¦ Температура: -40°C...+60°C ¦ Вес: 1.0кг ¦ Размер: Ø94.7×265.4мм | 16560.2858
| DS-T206 | TVI Камера Цилиндрическая | 300506585 | Чипсет 1/2.8" CMOS 2.0MP | Разрешение FullHD 1920×1080 @25к/с | Видеовыход TVI | Освещение 0.01 Люкс Smart ИК до 40м. | Объектив Варифокальный f2.8~12.0мм / 105.2° - 32.8° | Turbo HD2.0 ¦ День/Ночь ¦ Авто. ИК Фильтр ¦ 3D DNR Подавление Видео-Шумов ¦ DWDR Широкий Динамический Диапазон ¦ BLC Компенсация Засветки ¦ AGC Авто. Усилитель Сигнала ¦ AWB Авто. Баланс Белого ¦ Материал: Металл ¦ Степень защиты: IP66 ¦ Питание: DC +12V ± 15% 5.0W ¦ Температура: -40°C...+60°C ¦ Вес: 1.0кг ¦ Размер: Ø94.7×265.4мм | 19160.0363
| DS-T206S | TVI Камера Цилиндрическая | 300510205 | Чипсет 1/2.8" CMOS 2.0MP | Разрешение FullHD 1920×1080 @25к/с | Видеовыход TVI / CVI / AHD / CVBS | Освещение 0.005 Люкс Smart ИК до 70м. | Объектив Варифокальный моторизирован. f2.7~13.5мм / 102.0° - 31.0° | Turbo HD4.0 ¦ День/Ночь ¦ Авто. ИК Фильтр ¦ 3D DNR Подавление Видео-Шумов ¦ WDR 120дБ Широкий Динамический Диапазон ¦ HLC/BLC Компенсация Засветки ¦ AGC Авто. Усилитель Сигнала ¦ AWB Авто. Баланс Белого ¦ Материал: Металл ¦ Степень защиты: IP67 ¦ Питание: DC +12V ± 20% 9.7W ¦ Температура: -40°C...+60°C ¦ Вес: 0.65кг ¦ Размер: 92×84.5×255.1мм | 24190.34
| DS-T506 | TVI Камера Цилиндрическая | 300509458 | Чипсет 1/2.7" CMOS 5.0MP | Разрешение QSXGA 2592×1944 @20к/с QuadHD 2688×1520 @25к/с | Видеовыход TVI | Освещение 0.01 Люкс Smart ИК до 40м. | Объектив Варифокальный моторизирован. f2.8~12.0мм / 86.8° - 27.7° | Turbo HD4.0 ¦ День/Ночь ¦ Авто. ИК Фильтр ¦ 3D DNR Подавление Видео-Шумов ¦ DWDR Широкий Динамический Диапазон ¦ BLC Компенсация Засветки ¦ AGC Авто. Усилитель Сигнала ¦ AWB Авто. Баланс Белого ¦ OSD Меню ¦ Материал: Ударопрочный ABS Пластик/Металл ¦ Степень защиты: IP67 ¦ Питание: DC +12V ± 20% 6.0W ¦ Температура: -40°C...+60°C ¦ Вес: 0.9кг ¦ Размер: 92×84.8×269.6мм | 29190.3465
HD-TVI PTZ Камеры Позиционные
Внешний Вид | Модель | Наименование |  | Характеристики | [5 empty] | Цена
| DS-T215 | TVI Камера PTZ Позиционная | 301205040 | Чипсет 1/2.8" CMOS 2.0MP | Разрешение FullHD 1920×1080 @25к/с | Видеовыход TVI / CVBS | Освещение 0.005 Люкс Smart ИК Динамическое до 100м. | Объектив с Переменным Фокусным Расстоянием Zoom 240X 15X Оптический / 16X Цифровой f5.0~75.0мм / 53.8° - 3.5° | Turbo HD2.0 ¦ День/Ночь ¦ Авто. ИК Фильтр ¦ 3D DNR Подавление Видео-Шумов ¦ DWDR Широкий Динамический Диапазон ¦ BLC Компенсация Засветки ¦ Антибликовый Режим ¦ AWB/ATW Авто. Баланс Белого ¦ AGC Авто. Регулировка Усиления ¦ EIS Электронная Стабилизация Изображения ¦ Скорость приближения (зуммирования): до 2.4х сек. ¦ Способ приближения: Автоматический, Полуавтоматический, В ручном режиме ¦ Вращение: 360°Гор. / 90°Верт. (180°авто переворот) Макс. 80°/сек. ¦ 256 Контрольных Точек ¦ 8 Путей ¦ 8 Масок ¦ 32 Предустановки ¦ 4 Шаблона ¦ Интерфейс: 1×RS485 / 1×UTC ¦ Мультиязыковое OSD Меню ¦ Встроенный датчик температуры ¦ Материал: Металл/Пластик ¦ Степень защиты: IP66 ¦ Кронштейн: Доп. аксессуар (нет в комплекте) ¦ Питание: DC +12V ±15% 20W (БП в комплекте) ¦ Температура: -35°C...+65°C ¦ Вес: 2.0кг ¦ Размер: Ø164.5×295мм | 96600.375
| DS-T265 | TVI Камера PTZ Позиционная | 301205182 | Чипсет 1/2.8" CMOS 2.0MP | Разрешение FullHD 1920×1080 @25к/с | Видеовыход TVI / CVI / AHD / CVBS | Освещение 0.005 Люкс Smart ИК Динамическое до 100м. | Объектив с Переменным Фокусным Расстоянием Zoom 400X 25X Оптический / 16X Цифровой f4.8~120.0мм / 57.6° - 2.5° | Turbo HD2.0 ¦ День/Ночь ¦ Авто. ИК Фильтр ¦ 3D DNR Подавление Видео-Шумов ¦ WDR 120дБ Широкий Динамический Диапазон ¦ HLC/BLC Компенсация Засветки ¦ Антибликовый Режим ¦ AWB Авто. Баланс Белого ¦ AGC Авто. Регулировка Усиления ¦ EIS Электронная Стабилизация Изображения ¦ Скорость приближения (зуммирования): до 3.2х сек. ¦ Способ приближения: Автоматический, Полуавтоматический, В ручном режиме ¦ Вращение: 360°Гор. / 90°Верт. (180°авто переворот) Макс. 80°/сек. ¦ 256 Контрольных Точек ¦ 10 Путей ¦ 8 Масок ¦ 32 Предустановки ¦ 4 Шаблона ¦ Интерфейс: 1×RS485 / 1×UTC ¦ Мультиязыковое OSD Меню ¦ Встроенный датчик температуры ¦ Материал: Металл/Пластик ¦ Степень защиты: IP66 ¦ Кронштейн: Доп. аксессуар (нет в комплекте) ¦ Питание: AC +24V ±15% 20W (БП в комплекте) ¦ Температура: -35°C...+65°C ¦ Вес: 2.0кг ¦ Размер: Ø164.5×295мм | 131600.45
Гибридные Видеорегистраторы
Внешний Вид | Модель | Наименование | Артикул | Характеристики | [5 empty] | Цена
| DS-H104G | Гибридный Видеорегистратор | 300217353 | 4 Канала + 1 IP Канал или 5 IP Каналов | Разрешение TVI/CVI/AHD 2.0MP Lite @100к/с TVI/CVI/AHD/CVBS 1.0MP @100к/с + IP 2.0MP 1@25к/с или IP 2.0MP @125к/с | Битрейт 20 Мбит/с | Интерфейс 1×RJ45 100Mbps 1×RCA Аудио > 1×RCA Аудио < 2×USB 2.0 1×HDMI FullHD 1×VGA FullHD | Носители 1×SATA HDD Суммарно до 6Тб (нет в комплекте) | Turbo HD3.0 ¦ Гибридный, с поддержкой камер: 4×TVI/CVI/AHD/CVBS + 1×IP 2.0MP или 5×IP 2.0MP ¦ Компрессия: H.264+/H.264/G.711u ¦ Облачный сервис HIK-Connect ¦ ПО для Мобильных устройств ¦ WEB Клиент ¦ Настройка Цветопередачи ¦ Запись по Событию или Движению в Кадре ¦ OSD Меню ¦ Воспроизведение: 4×1.0MP ¦ Управление: Мышь/Удаленно ¦ Типоразмер: Настольный ¦ Питание: DC 12V ±10% 8W ¦ Температура: -10°C...+55°C ¦ Вес: 0.8кг ¦ Размер: 200×200×45мм | 16990.155
| DS-H108G | Гибридный Видеорегистратор | 300217354 | 8 Каналов + 2 IP Канал или 10 IP Каналов | Разрешение TVI/CVI/AHD 2.0MP Lite @200к/с TVI/CVI/AHD/CVBS 1.0MP @200к/с + IP 2.0MP 2@50к/с или IP 2.0MP @250к/с | Битрейт 40 Мбит/с | Интерфейс 1×RJ45 100Mbps 1×RCA Аудио > 1×RCA Аудио < 2×USB 2.0 1×HDMI FullHD 1×VGA FullHD | Носители 1×SATA HDD Суммарно до 6Тб (нет в комплекте) | Turbo HD3.0 ¦ Гибридный, с поддержкой камер: 8×TVI/CVI/AHD/CVBS + 2×IP 2.0MP или 10×IP 2.0MP ¦ Компрессия: H.264+/H.264/G.711u ¦ Облачный сервис HIK-Connect ¦ ПО для Мобильных устройств ¦ WEB Клиент ¦ Настройка Цветопередачи ¦ Запись по Событию или Движению в Кадре ¦ OSD Меню ¦ Воспроизведение: 8×1.0MP ¦ Управление: Мышь/Удаленно ¦ Типоразмер: Настольный ¦ Питание: DC 12V ±10% 12W ¦ Температура: -10°C...+55°C ¦ Вес: 0.8кг ¦ Размер: 200×200×45мм | 24900.3469
| DS-H116G | Гибридный Видеорегистратор | 300217355 | 16 Каналов + 2 IP Канал или 18 IP Каналов | Разрешение TVI/CVI/AHD 2.0MP Lite @400к/с TVI/CVI/AHD/CVBS 1.0MP @400к/с + IP 2.0MP 2@50к/с или IP 2.0MP @450к/с | Битрейт 80 Мбит/с | Интерфейс 1×RJ45 100Mbps 1×RCA Аудио > 1×RCA Аудио < 2×USB 2.0 1×HDMI FullHD 1×VGA FullHD | Носители 1×SATA HDD Суммарно до 6Тб (нет в комплекте) | Turbo HD3.0 ¦ Гибридный, с поддержкой камер: 16×TVI/CVI/AHD/CVBS + 2×IP 2.0MP или 18×IP 2.0MP ¦ Компрессия: H.264+/H.264/G.711u ¦ Облачный сервис HIK-Connect ¦ ПО для Мобильных устройств ¦ WEB Клиент ¦ Настройка Цветопередачи ¦ Запись по Событию или Движению в Кадре ¦ OSD Меню ¦ Воспроизведение: 16×1.0MP ¦ Управление: Мышь/Удаленно ¦ Типоразмер: Настольный ¦ Питание: DC 12V ±10% 20W ¦ Температура: -10°C...+55°C ¦ Вес: 1.2кг ¦ Размер: 285×210×45мм | 38900
| DS-H204Q | Гибридный Видеорегистратор | 300220874 | 4 Канала + 1 IP Канал или 6 IP Каналов | Разрешение TVI 3.0MP 1@15к/с TVI/CVI/AHD 2.0MP @60к/с TVI/CVI/AHD 2.0MP Lite @100к/с TVI/CVI/AHD/CVBS 1.0MP @100к/с + IP 6.0MP 1@25к/с или IP 4.0MP @150к/с | Битрейт 30 Мбит/с | Интерфейс 1×RJ45 100Mbps 1×RCA Аудио > 1×RCA Аудио < 2×USB 2.0 1×HDMI FullHD 1×VGA FullHD | Носители 1×SATA HDD Суммарно до 6Тб (нет в комплекте) | Turbo HD4.0 ¦ Гибридный, с поддержкой камер: 4×TVI/CVI/AHD/CVBS + 1×IP 6.0MP или 6×IP 4.0MP ¦ Компрессия: H.265Pro/H.265+/H.265/H.264+/H.264/G.711u ¦ Облачный сервис HIK-Connect ¦ ПО для Мобильных устройств ¦ WEB Клиент ¦ Настройка Цветопередачи ¦ Запись по Событию или Движению в Кадре ¦ OSD Меню ¦ Воспроизведение: 4×2.0MP ¦ Управление: Мышь/Удаленно ¦ Типоразмер: Настольный ¦ Питание: DC 12V ±10% 8W ¦ Температура: -10°C...+55°C ¦ Вес: 0.8кг ¦ Размер: 200×200×45мм | 23899.7304
| DS-H208Q | Гибридный Видеорегистратор | 300220873 | 8 Каналов + 2 IP Канала или 12 IP Каналов | Разрешение TVI 3.0MP 2@30к/с TVI/CVI/AHD 2.0MP @120к/с TVI/CVI/AHD 2.0MP Lite @200к/с TVI/CVI/AHD/CVBS 1.0MP @200к/с + IP 6.0MP 2@50к/с или IP 4.0MP @250к/с | Битрейт 60 Мбит/с | Интерфейс 1×RJ45 100Mbps 1×RCA Аудио > 1×RCA Аудио < 2×USB 2.0 1×HDMI FullHD 1×VGA FullHD | Носители 1×SATA HDD Суммарно до 6Тб (нет в комплекте) | Turbo HD4.0 ¦ Гибридный, с поддержкой камер: 8×TVI/CVI/AHD/CVBS + 2×IP 6.0MP или 12×IP 4.0MP ¦ Компрессия: H.265Pro/H.265+/H.265/H.264+/H.264/G.711u ¦ Облачный сервис HIK-Connect ¦ ПО для Мобильных устройств ¦ WEB Клиент ¦ Настройка Цветопередачи ¦ Запись по Событию или Движению в Кадре ¦ OSD Меню ¦ Воспроизведение: 8×2.0MP ¦ Управление: Мышь/Удаленно ¦ Типоразмер: Настольный ¦ Питание: DC 12V ±10% 12W ¦ Температура: -10°C...+55°C ¦ Вес: 0.8кг ¦ Размер: 200×200×45мм | 36649.7071
| DS-H216Q | Гибридный Видеорегистратор | 300220876 | 16 Каналов + 2 IP Канала или 24 IP Канала | Разрешение TVI 3.0MP 4@60к/с TVI/CVI/AHD 2.0MP @240к/с TVI/CVI/AHD 2.0MP Lite @400к/с TVI/CVI/AHD/CVBS 1.0MP @400к/с + IP 6.0MP 2@50к/с или IP 4.0MP @600к/с | Битрейт 110 Мбит/с | Интерфейс 1×RJ45 100Mbps 1×RCA Аудио > 1×RCA Аудио < 2×USB 2.0 1×HDMI UHD 4K 1×VGA QHD 2K | Носители 1×SATA HDD Суммарно до 6Тб (нет в комплекте) | Turbo HD4.0 ¦ Гибридный, с поддержкой камер: 16×TVI/CVI/AHD/CVBS + 2×IP 6.0MP или 24×IP 4.0MP ¦ Компрессия: H.265Pro/H.265+/H.265/H.264+/H.264/G.711u ¦ Облачный сервис HIK-Connect ¦ ПО для Мобильных устройств ¦ WEB Клиент ¦ Настройка Цветопередачи ¦ Запись по Событию или Движению в Кадре ¦ OSD Меню ¦ Воспроизведение: 16×2.0MP ¦ Управление: Мышь/Удаленно ¦ Типоразмер: Настольный ¦ Питание: DC 12V ±10% 20W ¦ Температура: -10°C...+55°C ¦ Вес: 1.2кг ¦ Размер: 285×210×45мм | 58640.1379
| DS-H204QP | Гибридный Видеорегистратор | 300222073 | 4 Канала + 1 IP Канал или 6 IP Каналов | Разрешение TVI 4.0MP Lite 1@15к/с TVI 3.0MP 1@15к/с TVI/CVI/AHD 2.0MP 4@60к/с TVI/CVI/AHD 2.0MP Lite @100к/с TVI/CVI/AHD/CVBS 1.0MP @100к/с + IP 6.0MP 1@25к/с или IP 6.0MP @150к/с | Битрейт 30 Мбит/с | Интерфейс 1×RJ45 100Mbps 4×BNC PoC 1×RCA Аудио > 4×RCA Аудио < 1×Клем Трев. > 4×Клем Трев. < 2×USB 2.0 1×HDMI FullHD 1×VGA FullHD 1×RCA PAL | Носители 1×SATA HDD Суммарно до 10Тб (нет в комплекте) | Turbo HD5.0 ¦ Гибридный, с поддержкой камер: 4×TVI/CVI/AHD/CVBS + 1×IP 6.0MP или 6×IP 6.0MP ¦ Компрессия: H.265Pro/H.265+/H.265/H.264+/H.264/G.711u ¦ 4×BNC PoC Сигнал/Управление/Питание по Коаксиальному Кабелю ¦ Облачный сервис HIK-Connect ¦ ПО для Мобильных устройств ¦ WEB Клиент ¦ Настройка Цветопередачи ¦ Запись по Событию или Движению в Кадре ¦ OSD Меню ¦ Воспроизведение: 4×2.0MP ¦ Управление: Мышь/Удаленно ¦ Типоразмер: Настольный 1U ¦ Питание: DC 48V ±10% 40W ¦ Температура: -10°C...+55°C ¦ Вес: 1.16кг ¦ Размер: 315×242×45мм | 38750.4
| DS-H208QP | Гибридный Видеорегистратор | 300222075 | 8 Каналов + 2 IP Канала или 12 IP Каналов | Разрешение TVI 4.0MP Lite 2@30к/с TVI 3.0MP 2@30к/с TVI/CVI/AHD 2.0MP 8@120к/с TVI/CVI/AHD 2.0MP Lite 8@200к/с TVI/CVI/AHD/CVBS 1.0MP @200к/с + IP 6.0MP 2@50к/с или IP 6.0MP @250к/с | Битрейт 60 Мбит/с | Интерфейс 1×RJ45 100Mbps 8×BNC PoC 1×RCA Аудио > 8×RCA Аудио < 4×Клем Трев. > 8×Клем Трев. < 2×USB 2.0 1×HDMI FullHD 1×VGA FullHD 1×RCA PAL | Носители 2×SATA HDD Суммарно до 20Тб (нет в комплекте) | Turbo HD5.0 ¦ Гибридный, с поддержкой камер: 8×TVI/CVI/AHD/CVBS + 2×IP 6.0MP или 12×IP 6.0MP ¦ Компрессия: H.265Pro/H.265+/H.265/H.264+/H.264/G.711u ¦ 8×BNC PoC Сигнал/Управление/Питание по Коаксиальному Кабелю ¦ Облачный сервис HIK-Connect ¦ ПО для Мобильных устройств ¦ WEB Клиент ¦ Настройка Цветопередачи ¦ Запись по Событию или Движению в Кадре ¦ OSD Меню ¦ Воспроизведение: 8×2.0MP ¦ Управление: Мышь/Удаленно ¦ Типоразмер: 380 1U ¦ Питание: DC 48V ±10% 60W ¦ Температура: -10°C...+55°C ¦ Вес: 1.78кг ¦ Размер: 380×320×48мм | 71040.4
| DS-H216QP | Гибридный Видеорегистратор | 300222078 | 16 Каналов + 2 IP Канала или 18 IP Каналов | Разрешение TVI 4.0MP Lite 4@60к/с TVI 3.0MP 4@60к/с TVI/CVI/AHD 2.0MP 16@240к/с TVI/CVI/AHD 2.0MP Lite 16@400к/с TVI/CVI/AHD/CVBS 1.0MP 16@400к/с + IP 6.0MP 2@50к/с или IP 6.0MP @450к/с | Битрейт 110 Мбит/с | Интерфейс 1×RJ45 1000Mbps 16×BNC PoC 1×RCA Аудио > 4×RCA Аудио < 1×Клем Трев. > 4×Клем Трев. < 2×USB 2.0/3.0 1×HDMI UHD 4K 1×VGA QHD 2K 1×RCA PAL | Носители 2×SATA HDD Суммарно до 20Тб (нет в комплекте) | Turbo HD5.0 ¦ Гибридный, с поддержкой камер: 16×TVI/CVI/AHD/CVBS + 2×IP 6.0MP или 18×IP 6.0MP ¦ Компрессия: H.265Pro/H.265+/H.265/H.264+/H.264/G.711u ¦ 16×BNC PoC Сигнал/Управление/Питание по Коаксиальному Кабелю ¦ Облачный сервис HIK-Connect ¦ ПО для Мобильных устройств ¦ WEB Клиент ¦ Настройка Цветопередачи ¦ Запись по Событию или Движению в Кадре ¦ OSD Меню ¦ Воспроизведение: 16×2.0MP ¦ Управление: Мышь/Удаленно ¦ Типоразмер: 380 1U ¦ Питание: DC 48V ±10% 120W ¦ Температура: -10°C...+55°C ¦ Вес: 2.0кг ¦ Размер: 380×320×48мм | 117059.5
| DS-H304Q | Гибридный Видеорегистратор | 300223535 | 4 Канала + 1 IP Канал или 5 IP Каналов | Разрешение TVI 4.0MP 1@15к/с TVI 3.0MP 1@15к/с TVI/CVI/AHD 2.0MP @60к/с TVI/CVI/AHD/CVBS 1.0MP @100к/с + IP 6.0MP 1@25к/с или IP 6.0MP @125к/с | Битрейт 30 Мбит/с | Интерфейс 1×RJ45 100Mbps 1×RCA Аудио > 4×RCA Аудио < 1×Клем Трев. > 4×Клем Трев. < 2×USB 2.0 1×RS485 1×HDMI FullHD 1×VGA FullHD 1×RCA PAL | Носители 1×SATA HDD Суммарно до 10Тб (нет в комплекте) | Turbo HD5.0 ¦ Гибридный, с поддержкой камер: 4×TVI/CVI/AHD/CVBS + 1×IP 6.0MP или 5×IP 6.0MP ¦ Компрессия: H.265Pro/H.265+/H.265/H.264+/H.264/G.711u ¦ Облачный сервис HIK-Connect ¦ ПО для Мобильных устройств ¦ WEB Клиент ¦ Настройка Цветопередачи ¦ Запись по Событию или Движению в Кадре ¦ OSD Меню ¦ Воспроизведение: 4×2.0MP ¦ Управление: Мышь/Удаленно ¦ Типоразмер: Настольный 1U ¦ Питание: DC 12V ±10% 6W ¦ Температура: -10°C...+55°C ¦ Вес: 1.16кг ¦ Размер: 315×242×45мм | 29700
| DS-H308Q | Гибридный Видеорегистратор | 300223192 | 8 Каналов + 2 IP Канала или 12 IP Каналов | Разрешение TVI 4.0MP 2@30к/с TVI 3.0MP 2@30к/с TVI/CVI/AHD 2.0MP @96к/с TVI/CVI/AHD/CVBS 1.0MP @200к/с + IP 6.0MP 2@50к/с или IP 6.0MP @300к/с | Битрейт 72 Мбит/с | Интерфейс 1×RJ45 100Mbps 1×RCA Аудио > 8×RCA Аудио < 4×Клем Трев. > 8×Клем Трев. < 2×USB 2.0 1×RS485 1×HDMI FullHD 1×VGA FullHD 1×RCA PAL | Носители 1×SATA HDD Суммарно до 10Тб (нет в комплекте) | Turbo HD5.0 ¦ Гибридный, с поддержкой камер: 8×TVI/CVI/AHD/CVBS + 2×IP 6.0MP или 12×IP 6.0MP ¦ Компрессия: H.265Pro/H.265+/H.265/H.264+/H.264/ G.711u ¦ Облачный сервис HIK-Connect ¦ ПО для Мобильных устройств ¦ WEB Клиент ¦ Настройка Цветопередачи ¦ Запись по Событию или Движению в Кадре ¦ OSD Меню ¦ Воспроизведение: 8×2.0MP ¦ Управление: Мышь/Удаленно ¦ Типоразмер: 380 1U ¦ Питание: DC 12V ±10% 7.5W ¦ Температура: -10°C...+55°C ¦ Вес: 1.78кг ¦ Размер: 380×320×48мм | 47700
| DS-H316/2Q | Гибридный Видеорегистратор | 300223193 | 16 Каналов + 2 IP Канала или 24 IP Канала | Разрешение TVI 4.0MP Lite 4@60к/с TVI 3.0MP 4@60к/с TVI/CVI/AHD 2.0MP @240к/с TVI/CVI/AHD 2.0MP Lite @400к/с TVI/CVI/AHD/CVBS 1.0MP @400к/с + IP 6.0MP 2@50к/с или IP 6.0MP @600к/с | Битрейт 140 Мбит/с | Интерфейс 1×RJ45 1000Mbps 1×RCA Аудио > 16×RCA Аудио < 4×Клем Трев. > 16×Клем Трев. < 2×USB 2.0/3.0 1×RS485 1×HDMI UHD 4K 1×VGA FullHD 1×RCA PAL | Носители 2×SATA HDD Суммарно до 20Тб (нет в комплекте) | Turbo HD5.0 ¦ Гибридный, с поддержкой камер: 16×TVI/CVI/AHD/CVBS + 2×IP 6.0MP или 24×IP 6.0MP ¦ Компрессия: H.265Pro/H.265+/H.265/H.264+/H.264/ G.711u ¦ Облачный сервис HIK-Connect ¦ ПО для Мобильных устройств ¦ WEB Клиент ¦ Настройка Цветопередачи ¦ Запись по Событию или Движению в Кадре ¦ OSD Меню ¦ Воспроизведение: 16×2.0MP ¦ Управление: Мышь/Удаленно ¦ Типоразмер: 380 1U ¦ Питание: DC 12V ±10% 25W ¦ Температура: -10°C...+55°C ¦ Вес: 2.0кг ¦ Размер: 380×320×48мм | 86000
| DS-H324/2Q | Гибридный Видеорегистратор | 300223547 | 24 Каналов + 2 IP Канала или 36 IP Канала | Разрешение TVI 4.0MP Lite 4@60к/с TVI 3.0MP 4@60к/с TVI/CVI/AHD 2.0MP @360к/с TVI/CVI/AHD 2.0MP Lite @600к/с TVI/CVI/AHD/CVBS 1.0MP @600к/с + IP 6.0MP 2@50к/с или IP 6.0MP @900к/с | Битрейт 200 Мбит/с | Интерфейс 1×RJ45 1000Mbps 1×RCA Аудио > 16×RCA Аудио < 4×Клем Трев. > 16×Клем Трев. < 2×USB 2.0/3.0 1×RS485 1×HDMI UHD 4K 1×VGA FullHD 1×RCA PAL | Носители 2×SATA HDD Суммарно до 20Тб (нет в комплекте) | Turbo HD5.0 ¦ Гибридный, с поддержкой камер: 24×TVI/CVI/AHD/CVBS + 2×IP 6.0MP или 36×IP 6.0MP ¦ Компрессия: H.265Pro/H.265+/H.265/H.264+/H.264/ G.711u ¦ Облачный сервис HIK-Connect ¦ ПО для Мобильных устройств ¦ WEB Клиент ¦ Настройка Цветопередачи ¦ Запись по Событию или Движению в Кадре ¦ OSD Меню ¦ Воспроизведение: 16×2.0MP ¦ Управление: Мышь/Удаленно ¦ Типоразмер: 380 1U ¦ Питание: DC 12V ±10% 65W ¦ Температура: -10°C...+55°C ¦ Вес: 2.0кг ¦ Размер: 380×320×48мм | 142000
| DS-H332/2Q | Гибридный Видеорегистратор | 300223548 | 32 Канала + 2 IP Канала или 48 IP Канала | Разрешение TVI 4.0MP Lite 4@60к/с TVI 3.0MP 4@60к/с TVI/CVI/AHD 2.0MP @480к/с TVI/CVI/AHD 2.0MP Lite @800к/с TVI/CVI/AHD/CVBS 1.0MP @800к/с + IP 6.0MP 2@50к/с или IP 4.0MP @1200к/с | Битрейт 200 Мбит/с | Интерфейс 1×RJ45 1000Mbps 1×RCA Аудио > 16×RCA Аудио < 4×Клем Трев. > 16×Клем Трев. < 2×USB 2.0/3.0 1×RS485 1×HDMI UHD 4K 1×VGA FullHD 1×RCA PAL | Носители 2×SATA HDD Суммарно до 16Тб (нет в комплекте) | Turbo HD4.0 ¦ Гибридный, с поддержкой камер: 32×TVI/CVI/AHD/CVBS + 2×IP 6.0MP или 48×IP 4.0MP ¦ Компрессия: H.265Pro/H.265+/H.265/H.264+/H.264/G.711u ¦ Облачный сервис HIK-Connect ¦ ПО для Мобильных устройств ¦ WEB Клиент ¦ Настройка Цветопередачи ¦ Запись по Событию или Движению в Кадре ¦ OSD Меню ¦ Воспроизведение: 16×2.0MP ¦ Управление: Мышь/Удаленно ¦ Типоразмер: 380 1U ¦ Питание: DC 12V ±10% 65W ¦ Температура: -10°C...+55°C ¦ Вес: 2.0кг ¦ Размер: 380×320×48мм | 149850.324
| DS-H232Q | Гибридный Видеорегистратор | 300214427 | 32 Канала + 8 IP Каналов или 32 IP Канала | Разрешение TVI/AHD 2.0MP @384к/с TVI/AHD/CVBS 1.0MP @800к/с + IP 2.0MP 8@200к/с или IP 2.0MP @800к/с | Битрейт 200 Мбит/с | Интерфейс 1×RJ45 100Mbps 1×RCA Аудио > 4×RCA Аудио < 4×Клем Трев. > 16×Клем Трев. < 3×USB 2.0 1×RS485 1×RS232 1×HDMI FullHD 1×VGA FullHD | Носители 4×SATA HDD 1×eSATA HDD Суммарно до 30Тб (нет в комплекте) | Turbo HD2.0 ¦ Гибридный, с поддержкой камер: 32×TVI/AHD/CVBS + 8×IP 2.0MP или 32×IP 2.0MP ¦ Компрессия: H.264/G.711u ¦ Облачный сервис HIK-Connect ¦ ПО для Мобильных устройств ¦ WEB Клиент ¦ Настройка Цветопередачи ¦ Запись по Событию или Движению в Кадре ¦ OSD Меню ¦ Воспроизведение: 16×2.0MP / 32×1.0MP ¦ Управление: Мышь/Удаленно ¦ Типоразмер: 19" 1.5U ¦ Питание: AC 100~240V 65W ¦ Температура: -10°C...+55°C ¦ Вес: 5.0кг ¦ Размер: 445×390×70мм | 238270.2229
| DS-H104U | Гибридный Видеорегистратор | 300224222 | 4 Канала + 2 IP Канала или 6 IP Каналов | Разрешение TVI/AHD 5.0MP @48к/с TVI/CVI/AHD 4.0MP @60к/с TVI 3.0MP @72к/с TVI/CVI/AHD 2.0MP @100к/с TVI/CVI/AHD/CVBS 1.0MP @100к/с + IP 8.0MP 4@50к/с или IP 8.0MP @200к/с | Битрейт 32 Мбит/с | Интерфейс 1×RJ45 100Mbps 1×RCA Аудио > 1×RCA Аудио < 2×USB 2.0 1×HDMI FullHD 1×VGA FullHD | Носители 1×SATA HDD Суммарно до 6Тб (нет в комплекте) | Turbo HD5.0 ¦ Гибридный, с поддержкой камер: 4×TVI/CVI/AHD/CVBS + 4×IP 8.0MP или 8×IP 8.0MP ¦ Компрессия: H.265 Pro+/H.265Pro/H.265+/H.265/H.264+/H.264/ G.711u ¦ Двойной Поток ¦ Облачный сервис HIK-Connect ¦ ПО для Мобильных устройств ¦ WEB Клиент ¦ Настройка Цветопередачи ¦ Запись по Событию или Движению в Кадре ¦ OSD Меню ¦ Воспроизведение: 4×2.0MP ¦ Управление: Мышь/Удаленно ¦ Типоразмер: Настольный ¦ Питание: DC 12V ±10% 15W ¦ Температура: -10°C...+55°C ¦ Вес: 1.16кг ¦ Размер: 200×200×45мм | 33459.8121
| DS-H108U | Гибридный Видеорегистратор | 300224223 | 8 Каналов + 4 IP Каналов или 12 IP Каналов | Разрешение TVI 8.0MP @64к/с TVI/AHD 5.0MP @96к/с TVI/CVI/AHD 4.0MP @120к/с TVI 3.0MP @144к/с TVI/CVI/AHD 2.0MP @200к/с TVI/CVI/AHD/CVBS 1.0MP @200к/с + IP 8.0MP 8@50к/с или IP 8.0MP @400к/с | Битрейт 64 Мбит/с | Интерфейс 1×RJ45 1000Mbps 1×RCA Аудио > 1×RCA Аудио < 2×USB 2.0 1×HDMI UHD 4K 1×VGA FullHD | Носители 1×SATA HDD Суммарно до 6Тб (нет в комплекте) | Turbo HD5.0 ¦ Гибридный, с поддержкой камер: 8×TVI/CVI/AHD/CVBS + 8×IP 8.0MP или 16×IP 8.0MP ¦ Компрессия: H.265 Pro+/H.265Pro/H.265+/H.265/H.264+/H.264/ G.711u ¦ Двойной Поток ¦ Облачный сервис HIK-Connect ¦ ПО для Мобильных устройств ¦ WEB Клиент ¦ Настройка Цветопередачи ¦ Запись по Событию или Движению в Кадре ¦ OSD Меню ¦ Воспроизведение: 8×2.0MP ¦ Управление: Мышь/Удаленно ¦ Типоразмер: Настольный ¦ Питание: DC 12V ±10% 15W ¦ Температура: -10°C...+55°C ¦ Вес: 2.0кг ¦ Размер: 285×210×45мм | 55770.3535
| DS-H204U | Гибридный Видеорегистратор | 300221070 | 4 Канала + 2 IP Канала или 8 IP Каналов | Разрешение TVI 5.0MP @48к/с TVI 4.0MP @60к/с TVI 3.0MP @72к/с TVI/CVI/AHD 2.0MP @100к/с TVI/CVI/AHD/CVBS 1.0MP @100к/с + IP 6.0MP 2@50к/с или IP 6.0MP @200к/с | Битрейт 58 Мбит/с | Интерфейс 1×RJ45 100Mbps 1×RCA Аудио > 4×RCA Аудио < 1×Клем Трев. > 4×Клем Трев. < 2×USB 2.0 1×RS485 1×HDMI FullHD 1×VGA FullHD 1×RCA PAL | Носители 1×SATA HDD Суммарно до 10Тб (нет в комплекте) | Turbo HD5.0 ¦ Гибридный, с поддержкой камер: 4×TVI/CVI/AHD/CVBS + 2×IP 6.0MP или 8×IP 6.0MP ¦ Компрессия: H.265Pro/H.265+/H.265/H.264+/H.264/G.711u ¦ Облачный сервис HIK-Connect ¦ ПО для Мобильных устройств ¦ WEB Клиент ¦ Настройка Цветопередачи ¦ Запись по Событию или Движению в Кадре ¦ OSD Меню ¦ Воспроизведение: 4×2.0MP ¦ Управление: Мышь/Удаленно ¦ Типоразмер: Настольный 1U ¦ Питание: DC 12V ±10% 15W ¦ Температура: -10°C...+55°C ¦ Вес: 1.16кг ¦ Размер: 315×242×45мм | 40800.4997
| DS-H208U | Гибридный Видеорегистратор | 300221071 | 8 Каналов + 2 IP Канала или 16 IP Каналов | Разрешение TVI 5.0MP @96к/с TVI 4.0MP @120к/с TVI 3.0MP @144к/с TVI/CVI/AHD 2.0MP @200к/с TVI/CVI/AHD/CVBS 1.0MP @200к/с + IP 6.0MP 2@50к/с или IP 6.0MP @400к/с | Битрейт 100 Мбит/с | Интерфейс 1×RJ45 1000Mbps 1×RCA Аудио > 4×RCA Аудио < 4×Клем Трев. > 8×Клем Трев. < 2×USB 2.0/3.0 1×RS485 1×HDMI UHD 4K 1×VGA FullHD 1×RCA PAL | Носители 1×SATA HDD Суммарно до 10Тб (нет в комплекте) | Turbo HD5.0 ¦ Гибридный, с поддержкой камер: 8×TVI/CVI/AHD/CVBS + 2×IP 6.0MP или 16×IP 6.0MP ¦ Компрессия: H.265Pro/H.265+/H.265/H.264+/H.264/G.711u ¦ Облачный сервис HIK-Connect ¦ ПО для Мобильных устройств ¦ WEB Клиент ¦ Настройка Цветопередачи ¦ Запись по Событию или Движению в Кадре ¦ OSD Меню ¦ Воспроизведение: 8×2.0MP ¦ Управление: Мышь/Удаленно ¦ Типоразмер: Настольный 1U ¦ Питание: DC 12V ±10% 20W ¦ Температура: -10°C...+55°C ¦ Вес: 2.0кг ¦ Размер: 315×242×45мм | 67499.743
| DS-H216U | Гибридный Видеорегистратор | 300221072 | 16 Каналов + 2 IP Каналов или 32 IP Канала | Разрешение TVI 5.0MP @192к/с TVI 4.0MP @240к/с TVI 3.0MP @288к/с TVI/CVI/AHD 2.0MP @400к/с TVI/CVI/AHD/CVBS 1.0MP @400к/с + IP 6.0MP 2@50к/с или IP 6.0MP 32@800к/с | Битрейт 192 Мбит/с | Интерфейс 1×RJ45 1000Mbps 1×RCA Аудио > 16×RCA Аудио < 4×Клем Трев. > 16×Клем Трев. < 2×USB 2.0/3.0 1×RS485 1×HDMI UHD 4K 1×VGA FullHD 1×RCA PAL | Носители 2×SATA HDD Суммарно до 20Тб (нет в комплекте) | Turbo HD5.0 ¦ Гибридный, с поддержкой камер: 16×TVI/CVI/AHD/CVBS + 2×IP 6.0MP или 32×IP 6.0MP ¦ Компрессия: H.265Pro/H.265+/H.265/H.264+/H.264/G.711u ¦ Облачный сервис HIK-Connect ¦ ПО для Мобильных устройств ¦ WEB Клиент ¦ Настройка Цветопередачи ¦ Запись по Событию или Движению в Кадре ¦ OSD Меню ¦ Воспроизведение: 16×2.0MP ¦ Управление: Мышь/Удаленно ¦ Типоразмер: 380 1U ¦ Питание: DC 12V ±10% 45W ¦ Температура: -10°C...+55°C ¦ Вес: 2.0кг ¦ Размер: 380×290×45мм | 135000.0546
| DS-H208UP | Гибридный Видеорегистратор | 300222077 | 8 Каналов + 2 IP Канала или 10 IP Каналов | Разрешение TVI 8.0MP @64к/с TVI 5.0MP @96к/с TVI 4.0MP @120к/с TVI 3.0MP @144к/с TVI/CVI/AHD 2.0MP @200к/с TVI/CVI/AHD/CVBS 1.0MP @200к/с + IP 6.0MP 2@50к/с или IP 6.0MP @250к/с | Битрейт 100 Мбит/с | Интерфейс 1×RJ45 1000Mbps 1×RCA Аудио > 8×RCA Аудио < 4×Клем Трев. > 8×Клем Трев. < 2×USB 2.0/3.0 1×RS485 1×HDMI UHD 4K 1×VGA FullHD 1×RCA PAL | Носители 2×SATA HDD Суммарно до 20Тб (нет в комплекте) | Turbo HD5.0 ¦ Гибридный, с поддержкой камер: 8×TVI/CVI/AHD/CVBS + 2×IP 6.0MP или 10×IP 6.0MP ¦ Компрессия: H.265Pro/H.265+/H.265/H.264+/H.264/G.711u ¦ 8×BNC PoC Сигнал/Управление/Питание по Коаксиальному Кабелю ¦ Облачный сервис HIK-Connect ¦ ПО для Мобильных устройств ¦ WEB Клиент ¦ Настройка Цветопередачи ¦ Запись по Событию или Движению в Кадре ¦ OSD Меню ¦ Воспроизведение: 4×5.0MP / 8×2.0MP ¦ Управление: Мышь/Удаленно ¦ Типоразмер: 380 1U ¦ Питание: DC 48V ±10% 60W ¦ Температура: -10°C...+55°C ¦ Вес: 2.0кг ¦ Размер: 380×320×49мм | 83290.0546
Аксессуары
Внешний Вид | Модель | Наименование | Артикул | Характеристики | [5 empty] | Цена
| DS-RC105 | PTZ Пульт Управления | 302600065 | 3D Джойстик | Экран Нет |  | Интерфейс 1×USB 2.0 | Более 20 PTZ протоколов | Эргономичный дизайн ¦ Контроль: PTZ камеры, Видеорегистраторы ¦ Упрвление: Вращение / Наклон / Зуммирование / Масштабирование ¦ Клавиатура: Настраиваемые мультифункциональные кнопки ¦ Поддержка ОС: Windows XP/7/8/8.1/10 ¦ Питание: DC +5V 5W (через USB) ¦ Материал: Пластик ¦ Температура: -10°C...+55°C ¦ Вес: 0.5кг ¦ Размер: 167×177.5×116мм | 79130.3526
| DS-B305 | Кронштейн | 302701570 | [5 empty] | Кронштейн на стену ¦ Для монтажа PTZ Позиционных скоростных поворотных купольных камер ¦ Применение: внутреннее / наружнее ¦ Цвет: Белый ¦ Материал: Металл ¦ Размер: 97.3×182.6×306.3мм | 7499.5597
| DS-B310 | Кронштейн | 302701571 | [5 empty] | Кронштейн на столб ¦ Для монтажа PTZ Позиционных поворотных купольных камер ¦ Крепление на столб, вертикальную балку диаметром 91-114 мм ¦ Применение: внутреннее / наружнее ¦ Цвет: Белый ¦ Материал: Металл ¦ Размер: 117×194×451мм | 10830.364
| DS-B420 | Кронштейн | 302701572 | [5 empty] | Кронштейн на угол стены ¦ Для монтажа PTZ Позиционных скоростных поворотных купольных камер ¦ Применение: внутреннее / наружнее ¦ Цвет: Белый ¦ Материал: Металл ¦ Размер: 173×194×305мм | 10830.364
| DS-1294ZJ-PT | Кронштейн | 302702118 | [5 empty] | Кронштейн на стену ¦ Для монтажа купольных, компактных и панорамных камер ¦ Применение: внутреннее / наружнее ¦ Цвет: Белый ¦ Материал: ABS Пластик ¦ Вес: 0.48кг ¦ Размер: 223.5×125.8×80мм | 5850.3428
| DS-1258ZJ | Кронштейн | 302701001 | [5 empty] | Кронштейн на стену ¦ Для монтажа купольных камер: DS-Txx2 / DS-Txx3 / DS-Ixx2 / DS-Ixx3 ¦ Применение: внутреннее / наружнее ¦ Цвет: Белый ¦ Материал: ABS Пластик ¦ Вес: 0.2кг ¦ Размер: Ø111×161.5×120мм | 2850.3326
| DS-1280ZJ-XS | Коммутационная коробка | 302700955 | [5 empty] | Распределительная коробка ¦ Для монтажа купольных и цилиндрических камер: DS-Txx0 / DS-Txx1 / DS-Txx3 / DS-Ixx0 / DS-Ixx2 / DS-Ixx3 ¦ Кабельный гермоввод: Ø26мм ¦ Максимальная нагрузка: 4.5кг ¦ Материал: Метал, Цико-Алюминиевый сплав ¦ Степень защиты: IP67/IK10 ¦ Цвет: Белый ¦ Температура: -40°C...+80°C ¦ Вес: 0.32кг ¦ Размер: Ø100×43.2мм | 4580.2765
| DS-1280ZJ-S | Коммутационная коробка | 302701046 | [5 empty] | Распределительная коробка ¦ Для монтажа купольных и цилиндрических камер: DS-Txx6 / DS-Txx7 / DS-Txx8 / DS-Txx9 / DS-Ixx6 / DS-Ixx8 ¦ Кабельный гермоввод: Ø26мм ¦ Максимальная нагрузка: 4.5кг ¦ Материал: Метал, Цико-Алюминиевый сплав ¦ Степень защиты: IP67/IK10 ¦ Цвет: Белый ¦ Температура: -40°C...+80°C ¦ Вес: 0.527кг ¦ Размер: Ø137×53.4мм | 7490.2979
г. Алматы, микрорайон Каргалы, улица Кенесары-Хана д.54/4, Офис 4A,
Тел.: +7(727) 265-39-04, Моб: +7(705) 445-42-45 +7 777 806 95 25
E-mail: info@ltcom.kz Web: www.lt-trade.kz
В связи с калебанием валюты, цены могут менятся.
Note on H64: TVI/CVI/AHD 2.0MP lite 960×1080 4@25к/с TVI/CVI/AHD 1.0MP 1280×720 4@25к/с CVBS 0.5MP 960×576 4@25к/с + IP 2.0MP 1920×1080 1@25к/с или IP 2.0MP 1920×1080 5@25к/с
Note on H65: TVI/CVI/AHD 2.0MP lite 960×1080 8@25к/с TVI/CVI/AHD 1.0MP 1280×720 8@25к/с CVBS 0.5MP 960×576 8@25к/с + IP 2.0MP 1920×1080 2@25к/с или IP 2.0MP 1920×1080 10@25к/с
Note on H66: TVI/CVI/AHD 2.0MP lite 960×1080 16@25к/с TVI/CVI/AHD 1.0MP 1280×720 16@25к/с CVBS 0.5MP 960×576 16@25к/с + IP 2.0MP 1920×1080 2@25к/с или IP 2.0MP 1920×1080 18@25к/с
Note on H67: TVI 3.0MP 2048×1536 1@15к/с TVI/CVI/AHD 2.0MP 1920×1080 4@15к/с TVI/CVI/AHD 2.0MP lite 960×1080 4@25к/с TVI/CVI/AHD 1.0MP 1280×720 4@25к/с CVBS 0.5MP 960×576 4@25к/с + IP 6.0MP 3072×2048 1@25к/с или IP 4.0MP 2688×1520 6@25к/с
Note on H68: TVI 3.0MP 2048×1536 2@15к/с TVI/CVI/AHD 2.0MP 1920×1080 8@15к/с TVI/CVI/AHD 2.0MP lite 960×1080 8@25к/с TVI/CVI/AHD 1.0MP 1280×720 8@25к/с CVBS 0.5MP 960×576 8@25к/с + IP 6.0MP 3072×2048 2@25к/с или IP 4.0MP 2688×1520 12@25к/с
Note on H69: TVI 3.0MP 2048×1536 4@15к/с TVI/CVI/AHD 2.0MP 1920×1080 16@15к/с TVI/CVI/AHD 2.0MP lite 960×1080 16@25к/с TVI/CVI/AHD 1.0MP 1280×720 16@25к/с CVBS 0.5MP 960×576 16@25к/с + IP 6.0MP 3072×2048 2@25к/с или IP 4.0MP 2688×1520 24@25к/с
Note on H70: TVI 4.0MP Lite 1280×1440 1@15к/с TVI 3.0MP 2048×1536 1@15к/с TVI/CVI/AHD 2.0MP 1920×1080 4@15к/с TVI/CVI/AHD 2.0MP lite 960×1080 4@25к/с TVI/CVI/AHD 1.0MP 1280×720 4@25к/с CVBS 0.5MP 960×576 4@25к/с + IP 6.0MP 3072×2048 1@25к/с или IP 6.0MP 3072×2048 6@25к/с
Note on H71: TVI 4.0MP Lite 1280×1440 2@15к/с TVI 3.0MP 2048×1536 2@15к/с TVI/CVI/AHD 2.0MP 1920×1080 8@15к/с TVI/CVI/AHD 2.0MP lite 960×1080 8@25к/с TVI/CVI/AHD 1.0MP 1280×720 8@25к/с CVBS 0.5MP 960×576 8@25к/с + IP 6.0MP 3072×2048 2@25к/с или IP 6.0MP 3072×2048 12@25к/с
Note on H72: TVI 4.0MP Lite 1280×1440 4@15к/с TVI 3.0MP 2048×1536 4@15к/с TVI/CVI/AHD 2.0MP 1920×1080 16@15к/с TVI/CVI/AHD 2.0MP lite 960×1080 16@25к/с TVI/CVI/AHD 1.0MP 1280×720 16@25к/с CVBS 0.5MP 960×576 16@25к/с + IP 6.0MP 3072×2048 2@25к/с или IP 6.0MP 3072×2048 18@25к/с
Note on H73: TVI 4.0MP Lite 1280×1440 1@15к/с TVI 3.0MP 2048×1536 1@15к/с TVI/CVI/AHD 2.0MP 1920×1080 4@15к/с TVI/CVI/AHD 2.0MP lite 960×1080 4@25к/с TVI/CVI/AHD 1.0MP 1280×720 4@25к/с CVBS 0.5MP 960×576 4@25к/с + IP 6.0MP 3072×2048 1@25к/с или IP 6.0MP 3072×2048 5@25к/с
Note on H74: TVI 4.0MP Lite 1280×1440 2@15к/с TVI 3.0MP 2048×1536 2@15к/с TVI/CVI/AHD 2.0MP 1920×1080 8@12к/с TVI/CVI/AHD 2.0MP lite 960×1080 8@25к/с TVI/CVI/AHD 1.0MP 1280×720 8@25к/с CVBS 0.5MP 960×576 8@25к/с + IP 6.0MP 3072×2048 2@25к/с или IP 6.0MP 3072×2048 12@25к/с
Note on H75: TVI 4.0MP Lite 1280×1440 4@15к/с TVI 3.0MP 2048×1536 4@15к/с TVI/CVI/AHD 2.0MP 1920×1080 16@15к/с TVI/CVI/AHD 2.0MP lite 960×1080 16@25к/с TVI/CVI/AHD 1.0MP 1280×720 16@25к/с CVBS 0.5MP 960×576 16@25к/с + IP 6.0MP 3072×2048 2@25к/с или IP 6.0MP 3072×2048 16@25к/с
Note on H76: TVI 4.0MP Lite 1280×1440 4@15к/с TVI 3.0MP 2048×1536 4@15к/с TVI/CVI/AHD 2.0MP 1920×1080 24@15к/с TVI/CVI/AHD 2.0MP lite 960×1080 24@25к/с TVI/CVI/AHD 1.0MP 1280×720 24@25к/с CVBS 0.5MP 960×576 24@25к/с + IP 6.0MP 3072×2048 2@25к/с или IP 6.0MP 3072×2048 36@25к/с
Note on H77: TVI 4.0MP Lite 1280×1440 4@15к/с TVI 3.0MP 2048×1536 4@15к/с TVI/CVI/AHD 2.0MP 1920×1080 32@15к/с TVI/CVI/AHD 2.0MP lite 960×1080 32@25к/с TVI/CVI/AHD 1.0MP 1280×720 32@25к/с CVBS 0.5MP 960×576 32@25к/с + IP 6.0MP 3072×2048 2@25к/с или IP 4.0MP 2688×1520 48@25к/с
Note on H78: TVI/CVI/AHD 2.0MP 1920×1080 32@12к/с TVI/CVI/AHD 1.0MP 1280×720 32@25к/с CVBS 0.5MP 960×576 32@25к/с + IP 2.0MP 1920×1080 8@6.25к/с или IP 2.0MP 1920×1080 32@25к/с
Note on H79: TVI/AHD 5.0MP 2592×1944 4@12к/с TVI/CVI/AHD 4.0MP 2560×1440 4@15к/с TVI 3.0MP 2048×1536 4@18к/с TVI/CVI/AHD 2.0MP 1920×1080 4@100к/с TVI/CVI/AHD 1.0MP 1280×720 4@100к/с CVBS 0.5MP 960×576 4@100к/с + IP 8.0MP 3840×2160 4@6.25к/с или IP 8.0MP 3840×2160 8@25к/с
Note on H80: TVI 8.0MP 3072×2048 8@8к/с TVI/AHD 5.0MP 2592×1944 8@12к/с TVI/CVI/AHD 4.0MP 2560×1440 8@15к/с TVI 3.0MP 2048×1536 8@18к/с TVI/CVI/AHD 2.0MP 1920×1080 8@25к/с TVI/CVI/AHD 1.0MP 1280×720 8@25к/с CVBS 0.5MP 960×576 8@25к/с + IP 8.0MP 3840×2160 8@6.25к/с или IP 8.0MP 3840×2160 16@25к/с
Note on H81: TVI 5.0MP 2592×1944 4@12к/с TVI 4.0MP 2560×1440 4@15к/с TVI 3.0MP 2048×1536 4@18к/с TVI/CVI/AHD 2.0MP 1920×1080 4@100к/с TVI/CVI/AHD 1.0MP 1280×720 4@100к/с CVBS 0.5MP 960×576 4@100к/с + IP 6.0MP 3072×2048 2@25к/с или IP 6.0MP 3072×2048 8@25к/с
Note on H82: TVI 5.0MP 2592×1944 8@12к/с TVI 4.0MP 2560×1440 8@15к/с TVI 3.0MP 2048×1536 8@18к/с TVI/CVI/AHD 2.0MP 1920×1080 8@25к/с TVI/CVI/AHD 1.0MP 1280×720 8@25к/с CVBS 0.5MP 960×576 8@25к/с + IP 6.0MP 3072×2048 2@50к/с или IP 6.0MP 3072×2048 16@25к/с
Note on H83: TVI 5.0MP 2592×1944 16@12к/с TVI 4.0MP 2560×1440 16@15к/с TVI 3.0MP 2048×1536 16@18к/с TVI/CVI/AHD 2.0MP 1920×1080 16@25к/с TVI/CVI/AHD 1.0MP 1280×720 16@25к/с CVBS 0.5MP 960×576 16@25к/с + IP 6.0MP 3072×2048 2@25к/с или IP 6.0MP 3072×2048 32@25к/с
Note on H84: TVI 8.0MP 3840×2160 8@8к/с TVI 5.0MP 2592×1944 8@12к/с TVI 4.0MP 2560×1440 8@15к/с TVI 3.0MP 2048×1536 8@18к/с TVI/CVI/AHD 2.0MP 1920×1080 8@25к/с TVI/CVI/AHD 1.0MP 1280×720 8@25к/с CVBS 0.5MP 960×576 8@25к/с + IP 6.0MP 3072×2048 2@25к/с или IP 6.0MP 3072×2048 10@25к/с

## IP Uniview
IP Комплекты Видеонаблюдения
Внешний Вид | Модель | Наименование | Артикул | Характеристики | [5 empty] | Цена
| KIT / NVR301-04LB-P4 | IP Комплект Видеонаблюдения | 0250T055 | Комплект 1×Регистратор NVR301-04LB-P4 ¦ 4×IP Камеры IPC2122LR3-PF40 | 4 Канала | Разрешение 2.0MP 1920×1080 @25к/с | Интерфейс 1×RJ45 100Mbps 4×RJ45 LAN PoE 2×USB 2.0 1×HDMI FullHD 1×VGA FullHD | Носители 1×SATA HDD 10Tb (нет в комплекте) | Компрессия: H.265Ultra/H.265/H.264 ¦ Битрейт: 40 Мбит/с ¦ ПО для ПК ezStation ¦ ПО для Мобильных устройств ezView ¦ Облачный сервис ezCloud ¦ 4×IP Камеры FullHD ¦ Освещение: 0.02 Люкс / Smart ИК до 30м. ¦ Объектив: Фиксированный, f4.0мм / 86.5° / Цифровой Зум ¦ Запись по Событию или Движению в кадре ¦ OSD Мультиязыковое Меню ¦ Протоколы: ONVIF/API ¦ Воспроизведение: Синхронное 4кан. ¦ Управление: Мышь/Удаленно ¦ Питание: DC 48V ±10% 5W / PoE IEEE 802.3af ¦ Температура: -30°C...+60°C ¦ Вес: 1.72кг ¦ Габариты: 340×232×361мм | 92900
| KIT / NVR301-04LB-W | Wi-Fi Комплект Видеонаблюдения | 0250T056 | Комплект 1×Регистратор NVR301-04LB-W ¦ 4×WiFi Камеры IPC2122SR3-F40W | 4 Канала | Разрешение 2.0MP 1920×1080 @25к/с | Интерфейс 1×RJ45 100Mbps 1×WiFi 2.4GHz 1×RCA Аудио > 2×USB 2.0 1×HDMI FullHD 1×VGA FullHD | Носители 1×SATA HDD 10Tb (нет в комплекте) | Компрессия: H.265Ultra/H.265/H.264 ¦ Битрейт: 40 Мбит/с ¦ Wi-Fi IEEE 802.11b/g/n, 150Mbps / Дистанция 280m на открытом пространстве ¦ ПО для ПК ezStation ¦ ПО для Мобильных устройств ezView ¦ Облачный сервис ezCloud ¦ 4×IP Камеры FullHD ¦ Освещение: 0.02 Люкс / Smart ИК до 30м. ¦ Объектив: Фиксированный, f4.0мм / 86.5° / Цифровой Зум ¦ Запись по Событию или Движению в кадре ¦ OSD Мультиязыковое Меню ¦ Протоколы: ONVIF/API ¦ Воспроизведение: Синхронное 4кан. ¦ Управление: Мышь/Удаленно ¦ Питание: DC 12V ±10% 9W ¦ Температура: -30°C...+60°C ¦ Вес: 1.72кг ¦ Габариты: 340×232×361мм | 105900
IP Камеры Купольные
Внешний Вид | Модель | Наименование | Артикул | Характеристики | [5 empty] | Цена
| IPC322LR3-VSPF28-E | IP Камера Купольная | 0235TCB9 | Чипсет 1/2.7" Progressive Scan CMOS | Разрешение 2.0MP 1920×1080 @25к/с | Битрейт 32Кб/с ~ 8Мб/с | Освещение 0.02 Люкс Smart ИК до 30м. | Объектив Фиксированный f2.8мм / 112.7° Цифровой Зум | Интерфейс: Ethernet 1×RJ45 10M/100Mbps ¦ Компрессия: H.265Ultra/H.265/H.264/ MJPEG ¦ Тройной Поток ¦ День/Ночь ¦ ICR Авто. ИК Фильтр ¦ 2D/3D DNR Подавление Видео-Шумов ¦ DWDR Широкий Динамический Диапазон ¦ HLC/BLC Компенсация Засветки ¦ AGC Авто. Регулировка Усиления ¦ ROI Регион интереса: 2 зоны ¦ Маска приватности: 4 зоны ¦ Smart Функции: Движение/Вторжение ¦ Доступ к Видео с Мобильных устройств ¦ OSD Мультиязыковое меню ¦ Протоколы: ONVIF/API ¦ Материал: Металл/ABS Пластик ¦ Степень защиты: IP67/IK10 ¦ Питание: DC +12V ±25% 4.0W / PoE IEEE 802.3af ¦ Температура: -30°C...+60°C ¦ Вес: 0.37кг ¦ Габариты: Ø109×81мм | 21900
| IPC322ER3-DUVPF28-C | IP Камера Купольная | 0235TCBE | Чипсет 1/2.8" Progressive Scan CMOS | Разрешение 2.0MP 1920×1080 @30к/с | Битрейт 32Кб/с ~ 8Мб/с | Освещение Starlight 0.001 Люкс Smart ИК до 30м. | Объектив Фиксированный f2.8мм / 107.8° Цифровой Зум | Интерфейс: Ethernet 1×RJ45 10M/100Mbps / Аудио 1×Вход/1×Выход / Тревожный 1×Вход/1×Выход / MicroSD 1×Слот 256Gb ¦ Компрессия: H.265Ultra/H.265/H.264/ MJPEG/G.711u ¦ Тройной Поток ¦ День/Ночь ¦ ICR Авто. ИК Фильтр ¦ 2D/3D DNR Подавление Видео-Шумов ¦ WDR 120дБ Широкий Динамический Диапазон ¦ HLC/BLC Компенсация Засветки ¦ AGC Авто. Регулировка Усиления ¦ Defog Анти-Туман/Анти-Дым ¦ ANR Функция Гарантированного Сетевое Хранения ¦ Режим изображения: Горизонтальный 16:9/Вертикальный 9:16 ¦ ROI Регион интереса: 8 зон ¦ Маска приватности: 8 зон ¦ Smart Функции: Движение/Вторжение ¦ Smart Аналитика ¦ Доступ к Видео с Мобильных устройств ¦ OSD Мультиязыковое меню ¦ Протоколы: ONVIF/API ¦ Материал: Металл/ABS Пластик ¦ Степень защиты: IP67/IK10 ¦ Питание: DC +12V ±25% 4.0W / PoE IEEE 802.3af ¦ Температура: -35°C...+60°C ¦ Вес: 0.45кг ¦ Габариты: Ø108.5×81мм | 45900
| IPC325LR3-VSPF28-D | IP Камера Купольная | 0235TCBB | Чипсет 1/2.7" Progressive Scan CMOS | Разрешение 5.0MP 2592×1944 @20к/с | Битрейт 32Кб/с ~ 16Мб/с | Освещение 0.01 Люкс Smart ИК до 30м. | Объектив Фиксированный f2.8мм / 105.3° Цифровой Зум | Интерфейс: Ethernet 1×RJ45 10M/100Mbps ¦ Компрессия: H.265Ultra/H.265/H.264/ MJPEG ¦ Двойной Поток ¦ День/Ночь ¦ ICR Авто. ИК Фильтр ¦ 2D/3D DNR Подавление Видео-Шумов ¦ DWDR Широкий Динамический Диапазон ¦ HLC/BLC Компенсация Засветки ¦ AGC Авто. Регулировка Усиления ¦ ROI Регион интереса: 2 зоны ¦ Маска приватности: 8 зон ¦ Smart Функции: Движение/Вторжение ¦ Доступ к Видео с Мобильных устройств ¦ OSD Мультиязыковое меню ¦ Протоколы: ONVIF/API ¦ Материал: Металл/ABS Пластик ¦ Степень защиты: IP67/IK10 ¦ Питание: DC +12V ±25% 4.0W / PoE IEEE 802.3af ¦ Температура: -30°C...+60°C ¦ Вес: 0.35кг ¦ Габариты: Ø109×81мм | 25900
| IPC325ER3-DUVPF28 | IP Камера Купольная | 0235TCBH | Чипсет 1/2.7" Progressive Scan CMOS | Разрешение 5.0MP 2592×1944 @25к/с | Битрейт 32Кб/с ~ 16Мб/с | Освещение Starlight 0.005 Люкс Smart ИК до 30м. | Объектив Фиксированный f2.8мм / 105.3° Цифровой Зум | Интерфейс: Ethernet 1×RJ45 10M/100Mbps / Аудио 2×Вход/1×Выход / Тревожный 1×Вход/1×Выход / MicroSD 1×Слот 256Gb ¦ Компрессия: H.265Ultra/H.265/H.264/ MJPEG/G.711u ¦ Тройной Поток ¦ День/Ночь ¦ ICR Авто. ИК Фильтр ¦ 2D/3D DNR Подавление Видео-Шумов ¦ WDR 120дБ Широкий Динамический Диапазон ¦ HLC/BLC Компенсация Засветки ¦ AGC Авто. Регулировка Усиления ¦ Defog Анти-Туман/Анти-Дым ¦ ANR Функция Гарантированного Сетевое Хранения ¦ Режим изображения: Горизонтальный 16:9/Вертикальный 9:16 ¦ ROI Регион интереса: 8 зон ¦ Маска приватности: 8 зон ¦ Smart Функции: Движение/Вторжение ¦ Smart Аналитика ¦ Доступ к Видео с Мобильных устройств ¦ OSD Мультиязыковое меню ¦ Протоколы: ONVIF/API ¦ Материал: Металл/ABS Пластик ¦ Степень защиты: IP67/IK10 ¦ Питание: DC +12V ±25% 5.0W / PoE IEEE 802.3af ¦ Температура: -35°C...+60°C ¦ Вес: 0.45кг ¦ Габариты: Ø108.5×81мм | 58500
| IPC328LR3-DVSPF28-F | IP Камера Купольная | 0235C3EC | Чипсет 1/3" Progressive Scan CMOS | Разрешение 8.0MP 3840×2160 @20к/с | Битрейт 32Кб/с ~ 16Мб/с | Освещение 0.05 Люкс Smart ИК до 30м. | Объектив Фиксированный f2.8мм / 112.7° Цифровой Зум | Интерфейс: Ethernet 1×RJ45 10M/100Mbps ¦ Компрессия: H.265Ultra/H.265/H.264/ MJPEG ¦ Тройной Поток ¦ День/Ночь ¦ ICR Авто. ИК Фильтр ¦ 2D/3D DNR Подавление Видео-Шумов ¦ WDR 120дБ Широкий Динамический Диапазон ¦ HLC/BLC Компенсация Засветки ¦ AGC Авто. Регулировка Усиления ¦ Defog Анти-Туман/Анти-Дым ¦ ROI Регион интереса: 2 зоны ¦ Маска приватности: 4 зоны ¦ Smart Функции: Движение/Вторжение ¦ Доступ к Видео с Мобильных устройств ¦ OSD Мультиязыковое меню ¦ Протоколы: ONVIF/API ¦ Материал: Металл/ABS Пластик ¦ Степень защиты: IP67/IK10 ¦ Питание: DC +12V ±25% 5.5W / PoE IEEE 802.3af ¦ Температура: -35°C...+60°C ¦ Вес: 0.45кг ¦ Габариты: Ø108.7×81.1мм | 59900
| IPC312SR-VPF28-C | IP Камера Купольная | 0235TCBM | Чипсет 1/2.9" Progressive Scan CMOS | Разрешение 2.0MP 1920×1080 @30к/с | Битрейт 32Кб/с ~ 8Мб/с | Освещение 0.005 Люкс Smart ИК до 15м. | Объектив Фиксированный f2.8мм / 107.8° Цифровой Зум | Интерфейс: Ethernet 1×RJ45 10M/100Mbps / Аудио 1×Микрофон/1×Вход/1×Выход / MicroSD 1×Слот 256Gb ¦ Компрессия: H.265Ultra/H.265/H.264/MJPEG/G.711u ¦ Тройной Поток ¦ День/Ночь ¦ ICR Авто. ИК Фильтр ¦ 2D/3D DNR Подавление Видео-Шумов ¦ DWDR Широкий Динамический Диапазон ¦ HLC/BLC Компенсация Засветки ¦ AGC Авто. Регулировка Усиления ¦ Defog Анти-Туман/Анти-Дым ¦ ANR Функция Гарантированного Сетевое Хранения ¦ Режим изображения: Горизонтальный 16:9/Вертикальный 9:16 ¦ ROI Регион интереса: 8 зон ¦ Маска приватности: 8 зон ¦ Smart Функции: Движение/Вторжение ¦ Smart Аналитика ¦ Доступ к Видео с Мобильных устройств ¦ OSD Мультиязыковое меню ¦ Протоколы: ONVIF/API ¦ Материал: Металл/ABS Пластик ¦ Степень защиты: IP67/IK10 ¦ Питание: DC +12V ±25% 4.5W / PoE IEEE 802.3af ¦ Температура: -35°C...+60°C ¦ Вес: 0.25кг ¦ Габариты: Ø110×61мм | 46800
| IPC314SR-DVPF28 | IP Камера Купольная | 0235TCBN | Чипсет 1/3.0" Progressive Scan CMOS | Разрешение 4.0MP 2592×1520 @20к/с 4.0MP 2560×1440 @25к/с | Битрейт 32Кб/с ~ 16Мб/с | Освещение 0.03 Люкс Smart ИК до 15м. | Объектив Фиксированный f2.8мм / 104.4° Цифровой Зум | Интерфейс: Ethernet 1×RJ45 10M/100Mbps / Аудио 1×Микрофон/1×Вход/1×Выход / MicroSD 1×Слот 256Gb ¦ Компрессия: H.265Ultra/H.265/H.264/MJPEG/G.711u ¦ Тройной Поток ¦ День/Ночь ¦ ICR Авто. ИК Фильтр ¦ 2D/3D DNR Подавление Видео-Шумов ¦ WDR 120дБ Широкий Динамический Диапазон ¦ HLC/BLC Компенсация Засветки ¦ AGC Авто. Регулировка Усиления ¦ Defog Анти-Туман/Анти-Дым ¦ ANR Функция Гарантированного Сетевое Хранения ¦ Режим изображения: Горизонтальный 16:9/Вертикальный 9:16 ¦ ROI Регион интереса: 8 зон ¦ Маска приватности: 8 зон ¦ Smart Функции: Движение/Вторжение ¦ Smart Аналитика ¦ Доступ к Видео с Мобильных устройств ¦ OSD Мультиязыковое меню ¦ Протоколы: ONVIF/API ¦ Материал: Металл/ABS Пластик ¦ Степень защиты: IP67/IK10 ¦ Питание: DC +12V ±25% 4.5W / PoE IEEE 802.3af ¦ Температура: -35°C...+60°C ¦ Вес: 0.25кг ¦ Габариты: Ø110×61мм | 55000
| IPC3232LR3-VSPZ28-D | IP Камера Купольная | 0235C352 | Чипсет 1/2.7" Progressive Scan CMOS | Разрешение 2.0MP 1920×1080 @30к/с | Битрейт 32Кб/с ~ 8Мб/с | Освещение 0.01 Люкс Smart ИК до 30м. | Объектив Варифокальный моторизирован. f2.8~12.0мм / 112.7° - 28.1° | Интерфейс: Ethernet 1×RJ45 10M/100Mbps / MicroSD 1×Слот 256Gb ¦ Компрессия: H.265Ultra/H.265/H.264/ MJPEG ¦ Тройной Поток ¦ День/Ночь ¦ ICR Авто. ИК Фильтр ¦ 2D/3D DNR Подавление Видео-Шумов ¦ DWDR Широкий Динамический Диапазон ¦ HLC/BLC Компенсация Засветки ¦ AGC Авто. Регулировка Усиления ¦ Defog Анти-Туман/Анти-Дым ¦ ROI Регион интереса: 2 зоны ¦ Маска приватности: 4 зоны ¦ Smart Функции: Движение/Вторжение ¦ Доступ к Видео с Мобильных устройств ¦ OSD Мультиязыковое меню ¦ Протоколы: ONVIF/API ¦ Материал: Металл/ABS Пластик ¦ Степень защиты: IP67/IK10 ¦ Питание: DC +12V ±25% 6.5W / PoE IEEE 802.3af ¦ Температура: -40°C...+60°C ¦ Вес: 0.92кг ¦ Габариты: Ø148×111.3мм | 55000
| IPC3232ER3-DVZ28-C | IP Камера Купольная | 0235C2LB | Чипсет 1/2.8" Progressive Scan CMOS | Разрешение 2.0MP 1920×1080 @30к/с | Битрейт 32Кб/с ~ 8Мб/с | Освещение Lowlight 0.001 Люкс Smart ИК до 30м. | Объектив Варифокальный моторизирован. f2.8~12.0мм / 94.0° - 28.0° | Интерфейс: Ethernet 1×RJ45 10M/100Mbps / Аудио 1×Вход/1×Выход / Тревожный 1×Вход/1×Выход / Видео 1×BNC Выход / MicroSD 1×Слот 256Gb / Питание 1×DC +12V Выход ¦ Компрессия: H.265Ultra/H.265/H.264/ MJPEG/G.711u ¦ Тройной Поток ¦ День/Ночь ¦ ICR Авто. ИК Фильтр ¦ 2D/3D DNR Подавление Видео-Шумов ¦ WDR 120дБ Широкий Динамический Диапазон ¦ HLC/BLC Компенсация Засветки ¦ AGC Авто. Регулировка Усиления ¦ Defog Анти-Туман/Анти-Дым ¦ ANR Функция Гарантированного Сетевое Хранения ¦ Режим изображения: Горизонтальный 16:9/Вертикальный 9:16 ¦ ROI Регион интереса: 8 зон ¦ Маска приватности: 8 зон ¦ Smart Функции: Движение/Вторжение ¦ Smart Аналитика ¦ Доступ к Видео с Мобильных устройств ¦ OSD Мультиязыковое меню ¦ Протоколы: ONVIF/API ¦ Материал: Металл/ABS Пластик ¦ Степень защиты: IP67/IK10 ¦ Питание: DC +12V ±25% 7.2W / PoE IEEE 802.3af ¦ Температура: -40°C...+60°C ¦ Вес: 0.92кг ¦ Габариты: Ø148×111.3мм | 76900
| IPC3235LR3-VSPZ28-D | IP Камера Купольная | 0235C3AJ | Чипсет 1/2.7" Progressive Scan CMOS | Разрешение 5.0MP 2592×1944 @20к/с | Битрейт 32Кб/с ~ 16Мб/с | Освещение 0.005 Люкс Smart ИК до 30м. | Объектив Варифокальный моторизирован. f2.8~12.0мм / 105.3° - 25.4° | Интерфейс: Ethernet 1×RJ45 10M/100Mbps / MicroSD 1×Слот 256Gb ¦ Компрессия: H.265Ultra/H.265/H.264/ MJPEG ¦ Двойной Поток ¦ День/Ночь ¦ ICR Авто. ИК Фильтр ¦ 2D/3D DNR Подавление Видео-Шумов ¦ DWDR Широкий Динамический Диапазон ¦ HLC/BLC Компенсация Засветки ¦ AGC Авто. Регулировка Усиления ¦ Defog Анти-Туман/Анти-Дым ¦ ROI Регион интереса: 2 зоны ¦ Маска приватности: 4 зоны ¦ Smart Функции: Движение/Вторжение ¦ Доступ к Видео с Мобильных устройств ¦ OSD Мультиязыковое меню ¦ Протоколы: ONVIF/API ¦ Материал: Металл/ABS Пластик ¦ Степень защиты: IP67/IK10 ¦ Питание: DC +12V ±25% 8.7W / PoE IEEE 802.3af ¦ Температура: -40°C...+60°C ¦ Вес: 0.92кг ¦ Габариты: Ø148×111.3мм | 60000
| IPC3235ER3-DUVZ | IP Камера Купольная | 0235TCBK | Чипсет 1/2.7" Progressive Scan CMOS | Разрешение 5.0MP 2592×1944 @25к/с | Битрейт 32Кб/с ~ 16Мб/с | Освещение Starlight 0.002 Люкс Smart ИК до 30м. | Объектив Варифокальный моторизирован. f2.7~13.5мм / 93.38° - 28.56° | Интерфейс: Ethernet 1×RJ45 10M/100Mbps / Аудио 1×Вход/1×Выход / Тревожный 1×Вход/1×Выход / Видео 1×BNC Выход / MicroSD 1×Слот 256Gb / Питание 1×DC +12V Выход ¦ Компрессия: H.265Ultra/H.265/H.264/ MJPEG/G.711u ¦ Тройной Поток ¦ День/Ночь ¦ ICR Авто. ИК Фильтр ¦ 2D/3D DNR Подавление Видео-Шумов ¦ WDR 120дБ Широкий Динамический Диапазон ¦ HLC/BLC Компенсация Засветки ¦ AGC Авто. Регулировка Усиления ¦ Defog Анти-Туман/Анти-Дым ¦ ANR Функция Гарантированного Сетевое Хранения ¦ Режим изображения: Горизонтальный 16:9/Вертикальный 9:16 ¦ ROI Регион интереса: 8 зон ¦ Маска приватности: 8 зон ¦ Smart Функции: Движение/Вторжение ¦ Smart Аналитика ¦ Доступ к Видео с Мобильных устройств ¦ OSD Мультиязыковое меню ¦ Протоколы: ONVIF/API ¦ Материал: Металл/ABS Пластик ¦ Степень защиты: IP67/IK10 ¦ Питание: DC +12V ±25% 8.7W / PoE IEEE 802.3af ¦ Температура: -40°C...+60°C ¦ Вес: 0.92кг ¦ Габариты: Ø148×111.3мм | 105300
| IPC3238SR3-DVPZ | IP Камера Купольная | 0235C2WH | Чипсет 1/2" Progressive Scan CMOS | Разрешение 8.0MP 3840×2160 @20к/с | Битрейт 32Кб/с ~ 16Мб/с | Освещение 0.003 Люкс Smart ИК до 30м. | Объектив Варифокальный моторизирован. f2.8~12.0мм / 114.8° - 47.3° | Интерфейс: Ethernet 1×RJ45 10M/100Mbps / Аудио 1×Вход/1×Выход / Тревожный 1×Вход/1×Выход / Видео 1×BNC Выход / MicroSD 1×Слот 256Gb / Питание 1×DC +12V Выход ¦ Компрессия: H.265Ultra/H.265/H.264/ MJPEG/G.711u ¦ Тройной Поток ¦ День/Ночь ¦ ICR Авто. ИК Фильтр ¦ 2D/3D DNR Подавление Видео-Шумов ¦ WDR 120дБ Широкий Динамический Диапазон ¦ HLC/BLC Компенсация Засветки ¦ AGC Авто. Регулировка Усиления ¦ Defog Анти-Туман/Анти-Дым ¦ ANR Функция Гарантированного Сетевое Хранения ¦ Режим изображения: Горизонтальный 16:9/Вертикальный 9:16 ¦ ROI Регион интереса: 8 зон ¦ Маска приватности: 8 зон ¦ Smart Функции: Движение/Вторжение ¦ Smart Аналитика с расширенным алгоритмом и функционалом ¦ Доступ к Видео с Мобильных устройств ¦ OSD Мультиязыковое меню ¦ Протоколы: ONVIF/API ¦ Материал: Металл/ABS Пластик ¦ Степень защиты: IP67/IK10 ¦ Питание: DC +12V ±25% 8.0W / PoE IEEE 802.3af ¦ Температура: -40°C...+60°C ¦ Вес: 0.92кг ¦ Габариты: Ø148×111.3мм | 133800
| IPC815SR-DVPF16 | IP Камера Панорамная | 0235C2E0 | Чипсет 1/2.8" Progressive Scan CMOS | Разрешение 5.0MP 2592×1944 @30к/с | Битрейт 32Кб/с ~ 16Мб/с | Освещение 0.01 Люкс Smart ИК до 10м. | Объектив Фиксированный Панорамный f1.6мм / 360.0° Цифровой Зум | Интерфейс: Ethernet 1×RJ45 10M/100Mbps / Аудио 1×Микрофон/1×Вход/1×Выход / Тревожный 1×Вход/1×Выход / Видео 1×BNC Выход / MicroSD 1×Слот 256Gb ¦ Компрессия: H.265Ultra/H.265/H.264/ MJPEG/G.711u ¦ Тройной Поток ¦ День/Ночь ¦ ИК Фильтр ¦ 2D/3D DNR Подавление Видео-Шумов ¦ WDR 120дБ Широкий Динамический Диапазон ¦ BLC Компенсация Засветки ¦ AGC Авто. Регулировка Усиления ¦ Defog Анти-Туман/Анти-Дым ¦ ANR Функция Гарантированного Сетевое Хранения ¦ ROI Регион интереса: 8 зон ¦ Маска приватности: 8 зон ¦ Smart Функции: Движение/Вторжение ¦ Smart Аналитика ¦ Доступ к Видео с Мобильных устройств ¦ OSD Мультиязыковое меню ¦ Протоколы: ONVIF/API ¦ Тип установки: Потолок/Настенное/Стол ¦ Материал: Металл/ABS Пластик ¦ Степень защиты: IP66/IK10 ¦ Питание: DC +12V ±25% 8.9W / PoE IEEE 802.3af ¦ Температура: -40°C...+60°C ¦ Вес: 0.39кг ¦ Габариты: Ø125×43.7мм | 101800
| IPC868ER-VF18-B | IP Камера Панорамная | 0235C2ND | Чипсет 1/1.7" Progressive Scan CMOS | Разрешение 12.0MP 4000×3000 @15к/с | Битрейт 32Кб/с ~ 16Мб/с | Освещение 0.05 Люкс Smart ИК до 10м. | Объектив Фиксированный Панорамный f1.8мм / 360.0° Цифровой Зум | Интерфейс: Ethernet 1×RJ45 10M/100Mbps / Аудио 1×Микрофон/1×Динамик/ 1×Вход/1×Выход / Тревожный 2×Вход/1×Выход / Видео 1×BNC Выход / 1×RS485 / MicroSD 1×Слот 256Gb ¦ Компрессия: H.265Ultra/H.265/H.264/ MJPEG/G.711u ¦ Тройной Поток ¦ День/Ночь ¦ ИК Фильтр ¦ 2D/3D DNR Подавление Видео-Шумов ¦ Коррекция искажений ¦ DWDR Широкий Динамический Диапазон ¦ BLC Компенсация Засветки ¦ AGC Авто. Регулировка Усиления ¦ Defog Анти-Туман/Анти-Дым ¦ ANR Функция Гарантированного Сетевое Хранения ¦ ROI Регион интереса: 8 зон ¦ Маска приватности: 8 зон ¦ Smart Функции: Движение/Вторжение ¦ Smart Аналитика ¦ Доступ к Видео с Мобильных устройств ¦ OSD Мультиязыковое меню ¦ Протоколы: ONVIF/API ¦ Тип установки: Потолок/Настенное/Стол ¦ Материал: Металл/ABS Пластик ¦ Степень защиты: IP66/IK10 ¦ Питание: DC +12V ±25% 9.6W / PoE IEEE 802.3af ¦ Температура: -35°C...+60°C ¦ Вес: 0.5кг ¦ Габариты: Ø149×51.5мм | 238500
IP Камеры Цилиндрические
Внешний Вид | Модель | Наименование | Артикул | Характеристики | [5 empty] | Цена
| IPC2122LR3-PF40-E | IP Камера Цилиндрическая | 0235TCB8 | Чипсет 1/2.7" Progressive Scan CMOS | Разрешение 2.0MP 1920×1080 @25к/с | Битрейт 32Кб/с ~ 8Мб/с | Освещение 0.02 Люкс Smart ИК до 30м. | Объектив Фиксированный f4.0мм / 86.5° Цифровой Зум | Интерфейс: Ethernet 1×RJ45 10M/100Mbps ¦ Компрессия: H.265Ultra/H.265/H.264/ MJPEG ¦ Тройной Поток ¦ День/Ночь ¦ ICR Авто. ИК Фильтр ¦ 2D/3D DNR Подавление Видео-Шумов ¦ DWDR Широкий Динамический Диапазон ¦ HLC/BLC Компенсация Засветки ¦ AGC Авто. Регулировка Усиления ¦ ROI Регион интереса: 2 зоны ¦ Маска приватности: 4 зоны ¦ Smart Функции: Движение/Вторжение ¦ Доступ к Видео с Мобильных устройств ¦ OSD Мультиязыковое меню ¦ Протоколы: ONVIF/API ¦ Материал: ABS Пластик ¦ Степень защиты: IP67 ¦ Питание: DC +12V ±25% 5.0W / PoE IEEE 802.3af ¦ Температура: -30°C...+60°C ¦ Вес: 0.26кг ¦ Габариты: 167.3×62.9×62.7мм | 21900
| IPC2122SR3-UPF40-C | IP Камера Цилиндрическая | 0235TCBD | Чипсет 1/2.8" Progressive Scan CMOS | Разрешение 2.0MP 1920×1080 @30к/с | Битрейт 32Кб/с ~ 8Мб/с | Освещение Starlight 0.001 Люкс Smart ИК до 30м. | Объектив Фиксированный f4.0мм / 78.7° Цифровой Зум | Интерфейс: Ethernet 1×RJ45 10M/100Mbps ¦ Компрессия: H.265Ultra/H.265/H.264/ MJPEG ¦ Тройной Поток ¦ День/Ночь ¦ ICR Авто. ИК Фильтр ¦ 2D/3D DNR Подавление Видео-Шумов ¦ WDR 120дБ Широкий Динамический Диапазон ¦ HLC/BLC Компенсация Засветки ¦ AGC Авто. Регулировка Усиления ¦ Defog Анти-Туман/Анти-Дым ¦ Режим изображения: Горизонтальный 16:9/Вертикальный 9:16 ¦ ROI Регион интереса: 8 зон ¦ Маска приватности: 8 зон ¦ Smart Функции: Движение/Вторжение ¦ Smart Аналитика ¦ Доступ к Видео с Мобильных устройств ¦ OSD Мультиязыковое меню ¦ Протоколы: ONVIF/API ¦ Материал: Металл/ABS Пластик ¦ Степень защиты: IP67 ¦ Питание: DC +12V ±25% 6.0W / PoE IEEE 802.3af ¦ Температура: -35°C...+60°C ¦ Вес: 0.45кг ¦ Габариты: 157.3×62.4×63мм | 45900
| IPC2125LR3-PF40M-D | IP Камера Цилиндрическая | 0235TCBA | Чипсет 1/2.7" Progressive Scan CMOS | Разрешение 5.0MP 2592×1944 @20к/с | Битрейт 32Кб/с ~ 16Мб/с | Освещение 0.01 Люкс Smart ИК до 30м. | Объектив Фиксированный f4.0мм / 79.7° Цифровой Зум | Интерфейс: Ethernet 1×RJ45 10M/100Mbps ¦ Компрессия: H.265Ultra/H.265/H.264/ MJPEG ¦ Двойной Поток ¦ День/Ночь ¦ ICR Авто. ИК Фильтр ¦ 2D/3D DNR Подавление Видео-Шумов ¦ DWDR Широкий Динамический Диапазон ¦ HLC/BLC Компенсация Засветки ¦ AGC Авто. Регулировка Усиления ¦ ROI Регион интереса: 2 зоны ¦ Маска приватности: 4 зоны ¦ Smart Функции: Движение/Вторжение ¦ Доступ к Видео с Мобильных устройств ¦ OSD Мультиязыковое меню ¦ Протоколы: ONVIF/API ¦ Материал: Металл/ABS Пластик ¦ Степень защиты: IP67 ¦ Питание: DC +12V ±25% 4.0W / PoE IEEE 802.3af ¦ Температура: -30°C...+60°C ¦ Вес: 0.37кг ¦ Габариты: 167.3×62.9×62.7мм | 25900
| IPC2125SR3-ADUPF40 | IP Камера Цилиндрическая | 0235TCBG | Чипсет 1/2.7" Progressive Scan CMOS | Разрешение 5.0MP 2592×1944 @25к/с | Битрейт 32Кб/с ~ 16Мб/с | Освещение Starlight 0.005 Люкс Smart ИК до 30м. | Объектив Фиксированный f4.0мм / 79.7° Цифровой Зум | Интерфейс: Ethernet 1×RJ45 10M/100Mbps / Аудио 1×Микрофон ¦ Компрессия: H.265Ultra/H.265/H.264/ MJPEG/G.711u ¦ Тройной Поток ¦ День/Ночь ¦ ICR Авто. ИК Фильтр ¦ 2D/3D DNR Подавление Видео-Шумов ¦ WDR 120дБ Широкий Динамический Диапазон ¦ HLC/BLC Компенсация Засветки ¦ AGC Авто. Регулировка Усиления ¦ Defog Анти-Туман/Анти-Дым ¦ Режим изображения: Горизонтальный 16:9/Вертикальный 9:16 ¦ ROI Регион интереса: 8 зон ¦ Маска приватности: 8 зон ¦ Smart Функции: Движение/Вторжение ¦ Smart Аналитика ¦ Доступ к Видео с Мобильных устройств ¦ OSD Мультиязыковое меню ¦ Протоколы: ONVIF/API ¦ Материал: Металл/ABS Пластик ¦ Степень защиты: IP67 ¦ Питание: DC +12V ±25% 6.0W / PoE IEEE 802.3af ¦ Температура: -35°C...+60°C ¦ Вес: 0.45кг ¦ Габариты: 157.3×62.4×63мм | 58500
| IPC2128LR3-DPF28M-F | IP Камера Цилиндрическая | 0235C3K3 | Чипсет 1/3" Progressive Scan CMOS | Разрешение 8.0MP 3840×2160 @20к/с | Битрейт 32Кб/с ~ 16Мб/с | Освещение 0.05 Люкс Smart ИК до 30м. | Объектив Фиксированный f2.8мм / 112.7° Цифровой Зум | Интерфейс: Ethernet 1×RJ45 10M/100Mbps ¦ Компрессия: H.265Ultra/H.265/H.264/ MJPEG ¦ Тройной Поток ¦ День/Ночь ¦ ICR Авто. ИК Фильтр ¦ 2D/3D DNR Подавление Видео-Шумов ¦ WDR 120дБ Широкий Динамический Диапазон ¦ HLC/BLC Компенсация Засветки ¦ AGC Авто. Регулировка Усиления ¦ Defog Анти-Туман/Анти-Дым ¦ ROI Регион интереса: 2 зоны ¦ Маска приватности: 4 зоны ¦ Smart Функции: Движение/Вторжение ¦ Доступ к Видео с Мобильных устройств ¦ OSD Мультиязыковое меню ¦ Протоколы: ONVIF/API ¦ Материал: Металл/ABS Пластик ¦ Степень защиты: IP67 ¦ Питание: DC +12V ±25% 5.5W / PoE IEEE 802.3af ¦ Температура: -30°C...+60°C ¦ Вес: 0.45кг ¦ Габариты: 167.3×62.9×62.7мм | 59900
| IPC2C22LR6-PF40-E | IP Камера Цилиндрическая | 0235C3HN | Чипсет 1/2.7" Progressive Scan CMOS | Разрешение 2.0MP 1920×1080 @25к/с | Битрейт 32Кб/с ~ 8Мб/с | Освещение 0.01 Люкс Smart ИК до 60м. | Объектив Фиксированный f4.0мм / 86.5° Цифровой Зум | Интерфейс: Ethernet 1×RJ45 10M/100Mbps ¦ Компрессия: H.265Ultra/H.265/H.264/ MJPEG ¦ Тройной Поток ¦ День/Ночь ¦ ICR Авто. ИК Фильтр ¦ 2D/3D DNR Подавление Видео-Шумов ¦ DWDR Широкий Динамический Диапазон ¦ HLC/BLC Компенсация Засветки ¦ AGC Авто. Регулировка Усиления ¦ ROI Регион интереса: 2 зоны ¦ Маска приватности: 4 зоны ¦ Smart Функции: Движение/Вторжение ¦ Доступ к Видео с Мобильных устройств ¦ OSD Мультиязыковое меню ¦ Протоколы: ONVIF/API ¦ Материал: ABS Пластик ¦ Степень защиты: IP67 ¦ Питание: DC +12V ±25% 5.0W / PoE IEEE 802.3af ¦ Температура: -30°C...+60°C ¦ Вес: 0.38кг ¦ Габариты: 169.4×98.1×92мм | 25500
| IPC2322LBR3-SPZ28-D | IP Камера Цилиндрическая | 0235C357 | Чипсет 1/2.7" Progressive Scan CMOS | Разрешение 2.0MP 1920×1080 @30к/с | Битрейт 32Кб/с ~ 8Мб/с | Освещение 0.01 Люкс Smart ИК до 30м. | Объектив Варифокальный моторизирован. f2.8~12.0мм / 112.7° - 28.1° | Интерфейс: Ethernet 1×RJ45 10M/100Mbps / MicroSD 1×Слот 256Gb ¦ Компрессия: H.265Ultra/H.265/H.264/ MJPEG ¦ Тройной Поток ¦ День/Ночь ¦ ICR Авто. ИК Фильтр ¦ 2D/3D DNR Подавление Видео-Шумов ¦ DWDR Широкий Динамический Диапазон ¦ HLC/BLC Компенсация Засветки ¦ AGC Авто. Регулировка Усиления ¦ Defog Анти-Туман/Анти-Дым ¦ ROI Регион интереса: 2 зоны ¦ Маска приватности: 8 зоны ¦ Smart Функции: Движение/Вторжение ¦ Доступ к Видео с Мобильных устройств ¦ OSD Мультиязыковое меню ¦ Протоколы: ONVIF/API ¦ Материал: Металл/ABS Пластик ¦ Степень защиты: IP67 ¦ Питание: DC +12V ±25% 6.5W / PoE IEEE 802.3af ¦ Температура: -30°C...+60°C ¦ Вес: 1.0кг ¦ Габариты: 240.3×86.4×75.6мм | 55000
| IPC2322EBR5-DPZ28-C | IP Камера Цилиндрическая | 0235TCBF | Чипсет 1/2.8" Progressive Scan CMOS | Разрешение 2.0MP 1920×1080 @30к/с | Битрейт 32Кб/с ~ 8Мб/с | Освещение 0.001 Люкс Smart ИК до 50м. | Объектив Варифокальный моторизирован. f2.8~12.0мм / 94.0° - 28.0° | Интерфейс: Ethernet 1×RJ45 10M/100Mbps / Аудио 1×Вход/1×Выход / Тревожный 1×Вход/1×Выход / MicroSD 1×Слот 256Gb ¦ Компрессия: H.265Ultra/H.265/H.264/ MJPEG/G.711u ¦ Тройной Поток ¦ День/Ночь ¦ ICR Авто. ИК Фильтр ¦ 2D/3D DNR Подавление Видео-Шумов ¦ WDR 120дБ Широкий Динамический Диапазон ¦ HLC/BLC Компенсация Засветки ¦ AGC Авто. Регулировка Усиления ¦ Defog Анти-Туман/Анти-Дым ¦ ANR Функция Гарантированного Сетевое Хранения ¦ Режим изображения: Горизонтальный 16:9/Вертикальный 9:16 ¦ ROI Регион интереса: 8 зон ¦ Маска приватности: 8 зон ¦ Smart Функции: Движение/Вторжение ¦ Smart Аналитика ¦ Доступ к Видео с Мобильных устройств ¦ OSD Мультиязыковое меню ¦ Протоколы: ONVIF/API ¦ Материал: Металл/ABS Пластик ¦ Степень защиты: IP67 ¦ Питание: DC +12V ±25% 9.0W / PoE IEEE 802.3af ¦ Температура: -35°C...+60°C ¦ Вес: 1.0кг ¦ Габариты: 253.4×86×71.7мм | 76900
| IPC2325LBR3-SPZ28-D | IP Камера Цилиндрическая | 0235TCBC | Чипсет 1/2.7" Progressive Scan CMOS | Разрешение 5.0MP 2592×1944 @20к/с | Битрейт 32Кб/с ~ 16Мб/с | Освещение 0.01 Люкс Smart ИК до 30м. | Объектив Варифокальный моторизирован. f2.8~12.0мм / 105.3° - 25.4° | Интерфейс: Ethernet 1×RJ45 10M/100Mbps / MicroSD 1×Слот 256Gb ¦ Компрессия: H.265Ultra/H.265/H.264/ MJPEG ¦ Двойной Поток ¦ День/Ночь ¦ ICR Авто. ИК Фильтр ¦ 2D/3D DNR Подавление Видео-Шумов ¦ DWDR Широкий Динамический Диапазон ¦ HLC/BLC Компенсация Засветки ¦ AGC Авто. Регулировка Усиления ¦ Defog Анти-Туман/Анти-Дым ¦ ROI Регион интереса: 2 зоны ¦ Маска приватности: 4 зоны ¦ Smart Функции: Движение/Вторжение ¦ Доступ к Видео с Мобильных устройств ¦ OSD Мультиязыковое меню ¦ Протоколы: ONVIF/API ¦ Материал: Металл/ABS Пластик ¦ Степень защиты: IP67 ¦ Питание: DC +12V ±25% 8.7W / PoE IEEE 802.3af ¦ Температура: -30°C...+60°C ¦ Вес: 1.0кг ¦ Габариты: 240.3×86.4×75.6мм | 60000
| IPC2325EBR5-DUPZ | IP Камера Цилиндрическая | 0235TCBJ | Чипсет 1/2.7" Progressive Scan CMOS | Разрешение 5.0MP 2592×1944 @25к/с | Битрейт 32Кб/с ~ 16Мб/с | Освещение Starlight 0.002 Люкс Smart ИК до 50м. | Объектив Варифокальный моторизирован. f2.7~13.5мм / 93.38° - 28.56° | Интерфейс: Ethernet 1×RJ45 10M/100Mbps / Аудио 1×Вход/1×Выход / Тревожный 1×Вход/1×Выход / MicroSD 1×Слот 256Gb ¦ Компрессия: H.265Ultra/H.265/H.264/ MJPEG/G.711u ¦ Тройной Поток ¦ День/Ночь ¦ ICR Авто. ИК Фильтр ¦ 2D/3D DNR Подавление Видео-Шумов ¦ WDR 120дБ Широкий Динамический Диапазон ¦ HLC/BLC Компенсация Засветки ¦ AGC Авто. Регулировка Усиления ¦ Defog Анти-Туман/Анти-Дым ¦ ANR Функция Гарантированного Сетевое Хранения ¦ Режим изображения: Горизонтальный 16:9/Вертикальный 9:16 ¦ ROI Регион интереса: 8 зон ¦ Маска приватности: 8 зон ¦ Smart Функции: Движение/Вторжение ¦ Smart Аналитика ¦ Доступ к Видео с Мобильных устройств ¦ OSD Мультиязыковое меню ¦ Протоколы: ONVIF/API ¦ Материал: Металл/ABS Пластик ¦ Степень защиты: IP67 ¦ Питание: DC +12V ±25% 10.0W / PoE IEEE 802.3af ¦ Температура: -35°C...+60°C ¦ Вес: 1.0кг ¦ Габариты: 253.4×86×71.7мм | 105300
| IPC2328SBR5-DPZ | IP Камера Цилиндрическая | 0235TCBL | Чипсет 1/2" Progressive Scan CMOS | Разрешение 8.0MP 3840×2160 @20к/с | Битрейт 32Кб/с ~ 16Мб/с | Освещение 0.003 Люкс Smart ИК до 50м. | Объектив Варифокальный моторизирован. f2.8~12.0мм / 114.8° - 47.3° | Интерфейс: Ethernet 1×RJ45 10M/100Mbps / Аудио 1×Вход/1×Выход / Тревожный 1×Вход/1×Выход / Видео 1×BNC Выход / MicroSD 1×Слот 256Gb ¦ Компрессия: H.265Ultra/H.265/H.264/ MJPEG/G.711u ¦ Тройной Поток ¦ День/Ночь ¦ ICR Авто. ИК Фильтр ¦ 2D/3D DNR Подавление Видео-Шумов ¦ WDR 120дБ Широкий Динамический Диапазон ¦ HLC/BLC Компенсация Засветки ¦ AGC Авто. Регулировка Усиления ¦ Defog Анти-Туман/Анти-Дым ¦ ANR Функция Гарантированного Сетевое Хранения ¦ Режим изображения: Горизонтальный 16:9/Вертикальный 9:16 ¦ ROI Регион интереса: 8 зон ¦ Маска приватности: 8 зон ¦ Smart Функции: Движение/Вторжение ¦ Smart Аналитика с расширенным алгоритмом и функционалом ¦ Доступ к Видео с Мобильных устройств ¦ OSD Мультиязыковое меню ¦ Протоколы: ONVIF/API ¦ Материал: Металл/ABS Пластик ¦ Степень защиты: IP67 ¦ Питание: DC +12V ±25% 10.0W / PoE IEEE 802.3af ¦ Температура: -35°C...+60°C ¦ Вес: 1.0кг ¦ Габариты: 253.4×86.4×78.7мм | 133800
| IPC8542ER5-DUG | IP Камера Цилиндрическая |  | Чипсет 1/1.8" Progressive Scan CMOS | Разрешение 4×2.0MP 4096×1800 @30к/с | Битрейт 128Кб/с ~ 32Мб/с | Освещение Starlight 0.002 Люкс Smart ИК до 50м. | Объектив Фиксированный 4×f4.2мм / 180.0° Цифровой Зум | Интерфейс: Ethernet 2×RJ45 1000Mbps / 1×SFP 1000Mbps / Аудио 1×Вход/1×Выход / Тревожный 2×Вход/1×Выход / MicroSD 1×Слот 256Gb ¦ Компрессия: H.265Ultra/H.265/H.264/ MJPEG/G.711u ¦ Тройной Поток ¦ День/Ночь ¦ ICR Авто. ИК Фильтр ¦ 2D/3D DNR Подавление Видео-Шумов ¦ WDR 120дБ Широкий Динамический Диапазон ¦ HLC/BLC Компенсация Засветки ¦ AGC Авто. Регулировка Усиления ¦ Defog Анти-Туман/Анти-Дым ¦ ANR Функция Гарантированного Сетевое Хранения ¦ ROI Регион интереса: 8 зон ¦ Маска приватности: 8 зон ¦ Smart Функции: Движение/Вторжение ¦ Smart Аналитика ¦ Доступ к Видео с Мобильных устройств ¦ OSD Мультиязыковое меню ¦ Протоколы: ONVIF/API ¦ Материал: Металл/ABS Пластик ¦ Степень защиты: IP67 ¦ Климат контроль: Встроенный, повышенной эффективности и расширенного температурного диапазона / Интеллектуальный контроллер температуры ¦ Кронштейн: Аксессуар (нет в комплекте) ¦ Питание: DC +24V ±25% 48W / АC +24V ±25% 48W ¦ Температура: -40°C...+70°C ¦ Вес: 2.4кг ¦ Габариты: 259×211×115мм | СКОРО
| IPC744SR5-PF40-32G | IP Камера PT Цилиндрическая | 0235C2AS | Чипсет 1/3.0" Progressive Scan CMOS | Разрешение 4.0MP 2592×1520 @20к/с 4.0MP 2560×1440 @25к/с | Битрейт 32Кб/с ~ 16Мб/с | Освещение 0.02 Люкс Smart ИК до 50м. | Объектив Фиксированный f4.0мм / 78.6° Цифровой Зум ¦ Вращение: 250°Гор. / 100°Верт. / Макс. 15°/сек. ¦ Контрольные точки: 400 / Патруль: 16 / Предустановки: 32 ¦ | Интерфейс: Ethernet 1×RJ45 10M/100Mbps / Аудио 1×Jack 3.5mm/1×Вход/1×Выход / Тревожный 2×Вход/1×Выход / Память 1×eMMC 32Gb Встроенная ¦ Компрессия: H.265Ultra/H.265/H.264/ MJPEG/G.711u ¦ Тройной Поток ¦ День/Ночь ¦ ICR Авто. ИК Фильтр ¦ 2D/3D DNR Подавление Видео-Шумов ¦ WDR 120дБ Широкий Динамический Диапазон ¦ HLC/BLC Компенсация Засветки ¦ AGC Авто. Регулировка Усиления ¦ Defog Анти-Туман/Анти-Дым ¦ ANR Функция Гарантированного Сетевое Хранения ¦ ROI Регион интереса: 8 зон ¦ Маска приватности: 8 зон ¦ Smart Функции: Движение/Вторжение ¦ Smart Аналитика ¦ Доступ к Видео с Мобильных устройств ¦ OSD Мультиязыковое меню ¦ Протоколы: ONVIF/API ¦ Материал: Металл/ABS Пластик ¦ Степень защиты: IP66 ¦ Питание: DC +12V ±25% 17.23W / PoE IEEE 802.3at ¦ Температура: -35°C...+60°C ¦ Вес: 1.16кг ¦ Габариты: 257×106×194мм | 113300
IP PTZ Камеры Позиционные
Внешний Вид | Модель | Наименование | Артикул | Характеристики | [5 empty] | Цена
| IPC6412LR3-X5P | IP Камера PTZ Позиционная | 0235C3GP | Чипсет 1/2.9" Progressive Scan CMOS | Разрешение 2.0MP 1920×1080 @30к/с | Битрейт 32Кб/с ~ 8Мб/с | Освещение 0.03 Люкс Smart ИК до 30м. | Объектив с переменным фокусным расстоянием и Автофокусом Zoom 10X 5X Оптический / 2X Цифровой f2.7~13.5мм 104.3° - 29.1°м | Интерфейс: Ethernet 1×RJ45 10M/100Mbps / Аудио 1×Микрофон / MicroSD 1×Слот 256Gb ¦ Поворотный механизм: Вращение: 350°Гор. / 90°Верт. / Скорость: 60°/сек. / Контрольные точки: 1024 ¦ Компрессия: H.265Ultra/H.265/H.264/MJPEG/G.711u ¦ Тройной Поток ¦ День/Ночь ¦ ICR Авто. ИК Фильтр ¦ 2D/3D DNR Подавление Видео-Шумов ¦ DWDR Широкий Динамический Диапазон ¦ HLC/BLC Компенсация Засветки ¦ AGC Авто. Регулировка Усиления ¦ ANR Функция Гарантированного Сетевое Хранения ¦ ROI Регион интереса: 2 зон ¦ Маска приватности: 4 зоны ¦ Smart Функции: Движение/Вторжение ¦ Доступ к Видео с Мобильных устройств ¦ OSD Мультиязыковое меню ¦ Протоколы: ONVIF/API ¦ Материал: ABS Пластик ¦ Степень защиты: IP54 ¦ Кронштейн: Аксессуар (нет в комплекте) ¦ Питание: DC +12V ±25% 12W / PoE IEEE 802.3af ¦ Температура: -10°C...+50°C ¦ Вес: 0.75кг ¦ Габариты: Ø129×143мм | 56900
| IPC6322LR-X33DU-C | IP Камера PTZ Позиционная | 0235TCH0 | Чипсет 1/2.8" Progressive Scan CMOS | Разрешение 2.0MP 1920×1080 @30к/с | Битрейт 32Кб/с ~ 8Мб/с | Освещение Starlight 0.001 Люкс Smart ИК до 150м. | Объектив с переменным фокусным расстоянием и Автофокусом Zoom 528X 33X Оптический / 16X Цифровой f4.5~148.5мм 76.8° - 2.1° | Интерфейс: Ethernet 1×RJ45 10M/100Mbps / Аудио 1×Вход/1×Выход / Тревожный 2×Вход/1×Выход / MicroSD 1×Слот 256Gb ¦ Поворотный механизм: Вращение: 360°Гор. / 105°Верт. / Переворот: 180°Авто / Скорость: 300°/сек. / Контрольные точки: 1024 ¦ Компрессия: H.265Ultra/H.265/H.264/MJPEG/G.711u ¦ Тройной Поток ¦ День/Ночь ¦ ICR Авто. ИК Фильтр ¦ 2D/3D DNR Подавление Видео-Шумов ¦ WDR 120дБ Широкий Динамический Диапазон ¦ HLC/BLC Компенсация Засветки ¦ AGC Авто. Регулировка Усиления ¦ Defog Анти-Туман/Анти-Дым ¦ EIS Электронная Стабилизация Изображения ¦ ANR Функция Гарантированного Сетевое Хранения ¦ ROI Регион интереса: 8 зон ¦ Маска приватности: 24 зоны ¦ Smart Функции: Движение/Вторжение ¦ Smart Аналитика ¦ Доступ к Видео с Мобильных устройств ¦ OSD Мультиязыковое меню ¦ Протоколы: ONVIF/API ¦ Материал: Металл/ABS Пластик ¦ Степень защиты: IP66 ¦ Климат контроль: Встроенный, повышенной эффективности и расширенного температурного диапазона ¦ Кронштейн: Аксессуар (нет в комплекте) ¦ Питание: DC +12V ±25% 30W / ESP TVS 6000V Встроенная защита от перенапряжения до 6kV ¦ Температура: -40°C...+65°C ¦ Вес: 3.0кг ¦ Габариты: Ø215×344мм | 239000
| IPC6322SR-X33DUP-C | IP Камера PTZ Позиционная | 0235TCBP | Чипсет 1/2.8" Progressive Scan CMOS | Разрешение 2.0MP 1920×1080 @30к/с | Битрейт 32Кб/с ~ 8Мб/с | Освещение Starlight 0.001 Люкс Smart ИК до 150м. | Объектив с переменным фокусным расстоянием и Автофокусом Zoom 528X 33X Оптический / 16X Цифровой f4.5~148.5мм 76.8° - 2.1° | Интерфейс: Ethernet 1×RJ45 10M/100Mbps / Аудио 1×Вход/1×Выход / Тревожный 2×Вход/1×Выход / MicroSD 1×Слот 256Gb ¦ Поворотный механизм: Вращение: 360°Гор. / 105°Верт. / Переворот: 180°Авто / Скорость: 300°/сек. / Контрольные точки: 1024 ¦ Компрессия: H.265Ultra/H.265/H.264/MJPEG/G.711u ¦ Тройной Поток ¦ День/Ночь ¦ ICR Авто. ИК Фильтр ¦ 2D/3D DNR Подавление Видео-Шумов ¦ WDR 120дБ Широкий Динамический Диапазон ¦ HLC/BLC Компенсация Засветки ¦ AGC Авто. Регулировка Усиления ¦ Defog Анти-Туман/Анти-Дым ¦ EIS Электронная Стабилизация Изображения ¦ ANR Функция Гарантированного Сетевое Хранения ¦ ROI Регион интереса: 8 зон ¦ Маска приватности: 24 зоны ¦ Smart Функции: Движение/Вторжение ¦ Smart Аналитика ¦ Доступ к Видео с Мобильных устройств ¦ OSD Мультиязыковое меню ¦ Протоколы: ONVIF/API ¦ Материал: Металл/ABS Пластик ¦ Степень защиты: IP66 ¦ Климат контроль: Встроенный, повышенной эффективности и расширенного температурного диапазона ¦ Кронштейн: Аксессуар (нет в комплекте) ¦ Питание: DC +12V ±25% 30W / PoE IEEE 802.3at / ESP TVS 6000V Встроенная защита от перенапряжения до 6kV ¦ Температура: -40°C...+65°C ¦ Вес: 3.0кг ¦ Габариты: Ø215×344мм | 245900
| IPC6222ER-X30-B | IP Камера PTZ Позиционная | 0235C2ES | Чипсет 1/2.8" Progressive Scan CMOS | Разрешение 2.0MP 1920×1080 @30к/с | Битрейт 32Кб/с ~ 8Мб/с | Освещение 0.001 Люкс Smart ИК до 150м. | Объектив с переменным фокусным расстоянием и Автофокусом Zoom 480X 30X Оптический / 16X Цифровой f4.5~135мм 71.7° - 2.4° | Интерфейс: Ethernet 1×RJ45 10M/100Mbps / Аудио 1×Вход/1×Выход / Тревожный 1×Вход/1×Выход / MicroSD 1×Слот 256Gb ¦ Поворотный механизм: Вращение: 360°Гор. / 105°Верт. / Переворот: 180°Авто / Скорость: 300°/сек. / Контрольные точки: 1024 ¦ Компрессия: H.265Ultra/H.265/H.264/MJPEG/G.711u ¦ Тройной Поток ¦ День/Ночь ¦ ICR Авто. ИК Фильтр ¦ 2D/3D DNR Подавление Видео-Шумов ¦ WDR 120дБ Широкий Динамический Диапазон ¦ HLC/BLC Компенсация Засветки ¦ AGC Авто. Регулировка Усиления ¦ Defog Анти-Туман/Анти-Дым ¦ EIS Электронная Стабилизация Изображения ¦ ANR Функция Гарантированного Сетевое Хранения ¦ ROI Регион интереса: 8 зон ¦ Маска приватности: 24 зоны ¦ Smart Функции: Движение/Вторжение/Авто.Трекинг ¦ Smart Аналитика с расширенным алгоритмом и функционалом ¦ Доступ к Видео с Мобильных устройств ¦ OSD Мультиязыковое меню ¦ Протоколы: ONVIF/API ¦ Материал: Металл ¦ Степень защиты: IP66 ¦ Климат контроль: Встроенный, повышенной эффективности и расширенного температурного диапазона / Интеллектуальный контроллер температуры ¦ Кронштейн: Аксессуар (нет в комплекте) ¦ Питание: DC +24V ±25% 42W / АC +24V ±25% 42W / ESP TVS 6000V Встроенная защита от перенапряжения до 6kV ¦ Температура: -40°C...+65°C ¦ Вес: 5.28кг ¦ Габариты: Ø227×359.4мм | 296500
| IPC6222ER-X30P-B | IP Камера PTZ Позиционная | 0235C2ET | Чипсет 1/2.8" Progressive Scan CMOS | Разрешение 2.0MP 1920×1080 @30к/с | Битрейт 32Кб/с ~ 8Мб/с | Освещение 0.001 Люкс Smart ИК до 150м. | Объектив с переменным фокусным расстоянием и Автофокусом Zoom 480X 30X Оптический / 16X Цифровой f4.5~135мм 71.7° - 2.4° | Интерфейс: Ethernet 1×RJ45 10M/100Mbps / Аудио 1×Вход/1×Выход / Тревожный 1×Вход/1×Выход / MicroSD 1×Слот 256Gb ¦ Поворотный механизм: Вращение: 360°Гор. / 105°Верт. / Переворот: 180°Авто / Скорость: 300°/сек. / Контрольные точки: 1024 ¦ Компрессия: H.265Ultra/H.265/H.264/MJPEG/G.711u ¦ Тройной Поток ¦ День/Ночь ¦ ICR Авто. ИК Фильтр ¦ 2D/3D DNR Подавление Видео-Шумов ¦ WDR 120дБ Широкий Динамический Диапазон ¦ HLC/BLC Компенсация Засветки ¦ AGC Авто. Регулировка Усиления ¦ Defog Анти-Туман/Анти-Дым ¦ EIS Электронная Стабилизация Изображения ¦ ANR Функция Гарантированного Сетевое Хранения ¦ ROI Регион интереса: 8 зон ¦ Маска приватности: 24 зоны ¦ Smart Функции: Движение/Вторжение/Авто.Трекинг ¦ Smart Аналитика с расширенным алгоритмом и функционалом ¦ Доступ к Видео с Мобильных устройств ¦ OSD Мультиязыковое меню ¦ Протоколы: ONVIF/API ¦ Материал: Металл ¦ Степень защиты: IP66 ¦ Климат контроль: Встроенный, повышенной эффективности и расширенного температурного диапазона / Интеллектуальный контроллер температуры ¦ Кронштейн: Аксессуар (нет в комплекте) ¦ Питание: DC +24V ±25% 42W / АC +24V ±25% 42W / PoE IEEE 802.3at / ESP TVS 6000V Встроенная защита от перенапряжения до 6kV ¦ Температура: -40°C...+65°C ¦ Вес: 5.28кг ¦ Габариты: Ø227×359.4мм | 329900
| IPC6252SR-X33U | IP Камера PTZ Позиционная | 0235CSTQ | Чипсет 1/2.8" Progressive Scan CMOS | Разрешение 2.0MP 1920×1080 @60к/с | Битрейт 32Кб/с ~ 16Мб/с | Освещение Starlight 0.001 Люкс Smart ИК до 200м. | Объектив с переменным фокусным расстоянием и Автофокусом Zoom 528X 33X Оптический / 16X Цифровой f4.5~148.5мм 62.67° - 2.82° | Интерфейс: Ethernet 1×RJ45 10M/100Mbps / Аудио 1×Вход/1×Выход / Тревожный 2×Вход/1×Выход / 1×RS485 / Видео 1×BNC Выход / MicroSD 1×Слот 256Gb ¦ Поворотный механизм: Вращение: 360°Гор. / 105°Верт. / Переворот: 180°Авто / Скорость: 300°/сек. / Контрольные точки: 1024 ¦ Компрессия: H.265Ultra/H.265/H.264/MJPEG/G.711u ¦ Тройной Поток ¦ День/Ночь ¦ ICR Авто. ИК Фильтр ¦ 2D/3D DNR Подавление Видео-Шумов ¦ WDR 120дБ Широкий Динамический Диапазон ¦ HLC/BLC Компенсация Засветки ¦ AGC Авто. Регулировка Усиления ¦ Defog Анти-Туман/Анти-Дым ¦ EIS Электронная Стабилизация Изображения ¦ ANR Функция Гарантированного Сетевое Хранения ¦ ROI Регион интереса: 8 зон ¦ Маска приватности: 24 зоны ¦ Smart Функции: Движение/Вторжение ¦ Smart Аналитика ¦ Доступ к Видео с Мобильных устройств ¦ OSD Мультиязыковое меню ¦ Протоколы: ONVIF/API ¦ Материал: Металл ¦ Степень защиты: IP66 ¦ Климат контроль: Встроенный, повышенной эффективности и расширенного температурного диапазона / Интеллектуальный контроллер температуры ¦ Кронштейн: Аксессуар (нет в комплекте) ¦ Питание: DC +24V ±25% 47W / АC +24V ±25% 47W / ESP TVS 6000V Встроенная защита от перенапряжения до 6kV ¦ Температура: -40°C...+70°C ¦ Вес: 5.5кг ¦ Габариты: Ø227×359.4мм | 449500
| IPC6252SL-X33UP | IP Камера PTZ Позиционная | 0235C2HN | Чипсет 1/2.8" Progressive Scan CMOS | Разрешение 2.0MP 1920×1080 @60к/с | Битрейт 32Кб/с ~ 16Мб/с | Освещение Starlight 0.001 Люкс VF Smart Лазерная до 500м. | Объектив с переменным фокусным расстоянием и Автофокусом Zoom 528X 33X Оптический / 16X Цифровой f4.5~148.5мм 62.67° - 2.82° | Интерфейс: Ethernet 1×RJ45 10M/100Mbps / Аудио 1×Вход/1×Выход / Тревожный 1×Вход/1×Выход / MicroSD 1×Слот 256Gb ¦ Поворотный механизм: Вращение: 360°Гор. / 105°Верт. / Переворот: 180°Авто / Скорость: 300°/сек. / Контрольные точки: 1024 ¦ Компрессия: H.265Ultra/H.265/H.264/MJPEG/G.711u ¦ Тройной Поток ¦ День/Ночь ¦ ICR Авто. ИК Фильтр ¦ 2D/3D DNR Подавление Видео-Шумов ¦ WDR 120дБ Широкий Динамический Диапазон ¦ HLC/BLC Компенсация Засветки ¦ AGC Авто. Регулировка Усиления ¦ Defog Анти-Туман/Анти-Дым ¦ EIS Электронная Стабилизация Изображения ¦ ANR Функция Гарантированного Сетевое Хранения ¦ ROI Регион интереса: 8 зон ¦ Маска приватности: 24 зоны ¦ Smart Функции: Движение/Вторжение ¦ Smart Аналитика ¦ Доступ к Видео с Мобильных устройств ¦ OSD Мультиязыковое меню ¦ Протоколы: ONVIF/API ¦ Материал: Металл ¦ Степень защиты: IP66 ¦ Климат контроль: Встроенный, повышенной эффективности и расширенного температурного диапазона / Интеллектуальный контроллер температуры ¦ Кронштейн: Аксессуар (нет в комплекте) ¦ Питание: DC +24V ±25% 47W / АC +24V ±25% 47W / ESP TVS 6000V Встроенная защита от перенапряжения до 6kV ¦ Температура: -40°C...+70°C ¦ Вес: 5.6кг ¦ Габариты: Ø227×359.4мм | 729000
| IPC6258SR-X22DUP | IP Камера PTZ Позиционная | 0235C2KY | Чипсет 1/1.8" Progressive Scan CMOS | Разрешение 8.0MP 3840×2160 @30к/с | Битрейт 32Кб/с ~ 16Мб/с | Освещение 0.003 Люкс Smart ИК до 200м. | Объектив с переменным фокусным расстоянием и Автофокусом Zoom 352X 22X Оптический / 16X Цифровой f6.5~133.0мм 58.9° - 3.4° | Интерфейс: Ethernet 1×RJ45 10M/100Mbps / Аудио 1×Вход/1×Выход / Тревожный 1×Вход/1×Выход / MicroSD 1×Слот 256Gb ¦ Поворотный механизм: Вращение: 360°Гор. / 105°Верт. / Переворот: 180°Авто / Скорость: 300°/сек. / Контрольные точки: 1024 ¦ Компрессия: H.265Ultra/H.265/H.264/MJPEG/G.711u ¦ Тройной Поток ¦ День/Ночь ¦ ICR Авто. ИК Фильтр ¦ 2D/3D DNR Подавление Видео-Шумов ¦ WDR 120дБ Широкий Динамический Диапазон ¦ HLC/BLC Компенсация Засветки ¦ AGC Авто. Регулировка Усиления ¦ Defog Анти-Туман/Анти-Дым ¦ EIS Электронная Стабилизация Изображения ¦ ANR Функция Гарантированного Сетевое Хранения ¦ ROI Регион интереса: 8 зон ¦ Маска приватности: 24 зоны ¦ Smart Функции: Движение/Вторжение ¦ Smart Аналитика ¦ Доступ к Видео с Мобильных устройств ¦ OSD Мультиязыковое меню ¦ Протоколы: ONVIF/API ¦ Материал: Металл ¦ Степень защиты: IP66 ¦ Климат контроль: Встроенный, повышенной эффективности и расширенного температурного диапазона / Интеллектуальный контроллер температуры ¦ Кронштейн: Аксессуар (нет в комплекте) ¦ Питание: DC +24V ±25% 60W / АC +24V ±25% 60W / ESP TVS 6000V Встроенная защита от перенапряжения до 6kV ¦ Температура: -40°C...+70°C ¦ Вес: 5.55кг ¦ Габариты: Ø227×359.4мм | 829500
IP Видеорегистраторы
Внешний Вид | Модель | Наименование | Артикул | Характеристики | [5 empty] | Цена
| NVR302-16S | IP Сетевой Видеорегистратор | 0235C2UX | 16 Каналов | Разрешение 8.0MP 16×20к/с 6.0MP 16×25к/с 5.0MP 16×25к/с 4.0MP 16×25к/с 3.0MP 16×25к/с 2.0MP 16×25к/с 1.3MP 16×25к/с 1.0MP 16×25к/с | Битрейт 112 Мбит/с | Интерфейс 1×RJ45 1Gbps 1×RCA Аудио > 1×RCA Аудио < 2×USB 2.0 1×HDMI 4K UHD 1×VGA FullHD | Носители 2×SATA HDD 10Tb (нет в комплекте) | Компрессия: H.265Ultra/H.265/H.264/G.711u ¦ ПО для ПК ezStation ¦ ПО для Мобильных устройств ezView ¦ Облачный сервис ezCloud ¦ ANR Функция гарантированного сетевого хранения ¦ Настройка Цветопередачи ¦ Запись по Событию или Движению в кадре ¦ OSD Мультиязыковое Меню ¦ Протоколы: ONVIF/API ¦ Воспроизведение: Синхронное 16кан. ¦ Управление: Мышь/Удаленно ¦ Типоразмер: 380 1U ¦ Питание: DC 12V ±10% 7W ¦ Температура: -10°C...+55°C ¦ Вес: 1.6кг ¦ Габариты: 380×315×49мм | 61800
| NVR304-16S | IP Сетевой Видеорегистратор | 0235TCH7 | 16 Каналов | Разрешение 8.0MP 16×20к/с 6.0MP 16×25к/с 5.0MP 16×25к/с 4.0MP 16×25к/с 3.0MP 16×25к/с 2.0MP 16×25к/с 1.3MP 16×25к/с 1.0MP 16×25к/с | Битрейт 96 Мбит/с | Интерфейс 2×RJ45 1Gbps 1×RCA Аудио > 1×RCA Аудио < 2×USB 2.0 1×USB 3.0 1×HDMI 4K UHD 1×VGA FullHD | Носители 4×SATA HDD 10Tb (нет в комплекте) | Компрессия: H.265Ultra/H.265/H.264/G.711u ¦ ПО для ПК ezStation ¦ ПО для Мобильных устройств ezView ¦ Облачный сервис ezCloud ¦ ANR Функция гарантированного сетевого хранения ¦ Настройка Цветопередачи ¦ Запись по Событию или Движению в кадре ¦ OSD Мультиязыковое Меню ¦ Протоколы: ONVIF/API ¦ Воспроизведение: Синхронное 16кан. ¦ Управление: Мышь/Удаленно ¦ Типоразмер: 19" 1U ¦ Питание: DC 12V ±10% 15W ¦ Температура: -10°C...+55°C ¦ Вес: 3.15кг ¦ Габариты: 440×344×44мм | 92500
| NVR302-32S | IP Сетевой Видеорегистратор | 0235TC9Y | 32 Канала | Разрешение 8.0MP 32×18к/с 6.0MP 32×25к/с 5.0MP 32×25к/с 4.0MP 32×25к/с 3.0MP 32×25к/с 2.0MP 32×25к/с 1.3MP 32×25к/с 1.0MP 32×25к/с | Битрейт 160 Мбит/с | Интерфейс 2×RJ45 1Gbps 1×RCA Аудио > 1×RCA Аудио < 2×USB 2.0 1×USB 3.0 1×HDMI 4K UHD 1×VGA FullHD | Носители 2×SATA HDD 10Tb (нет в комплекте) | Компрессия: H.265Ultra/H.265/H.264/G.711u ¦ ПО для ПК ezStation ¦ ПО для Мобильных устройств ezView ¦ Облачный сервис ezCloud ¦ ANR Функция гарантированного сетевого хранения ¦ Настройка Цветопередачи ¦ Запись по Событию или Движению в кадре ¦ OSD Мультиязыковое Меню ¦ Протоколы: ONVIF/API ¦ Воспроизведение: Синхронное 32кан. ¦ Управление: Мышь/Удаленно ¦ Типоразмер: 380 1U ¦ Питание: DC 12V ±10% 15W ¦ Температура: -10°C...+55°C ¦ Вес: 2.48кг ¦ Габариты: 380×315×49мм | 73900
| NVR304-32S | IP Сетевой Видеорегистратор | 0235TCA0 | 32 Канала | Разрешение 8.0MP 32×18к/с 6.0MP 32×25к/с 5.0MP 32×25к/с 4.0MP 32×25к/с 3.0MP 32×25к/с 2.0MP 32×25к/с 1.3MP 32×25к/с 1.0MP 32×25к/с | Битрейт 160 Мбит/с | Интерфейс 2×RJ45 1Gbps 1×RCA Аудио > 1×RCA Аудио < 2×USB 2.0 1×USB 3.0 1×HDMI 4K UHD 1×VGA FullHD | Носители 4×SATA HDD 10Tb (нет в комплекте) | Компрессия: H.265Ultra/H.265/H.264/G.711u ¦ ПО для ПК ezStation ¦ ПО для Мобильных устройств ezView ¦ Облачный сервис ezCloud ¦ ANR Функция гарантированного сетевого хранения ¦ Настройка Цветопередачи ¦ Запись по Событию или Движению в кадре ¦ Smart Аналитика ¦ OSD Мультиязыковое Меню ¦ Протоколы: ONVIF/API ¦ Воспроизведение: Синхронное 32кан. ¦ Управление: Мышь/Удаленно ¦ Типоразмер: 19" 1U ¦ Питание: DC 12V ±10% 15W ¦ Температура: -10°C...+55°C ¦ Вес: 3.15кг ¦ Габариты: 440×344×44мм | 100000
| NVR304-32E-B | IP Сетевой Видеорегистратор | 0235TCA1 | 32 Канала | Разрешение 12.0MP 32×25к/с 8.0MP 32×25к/с 6.0MP 32×25к/с 5.0MP 32×25к/с 4.0MP 32×25к/с 3.0MP 32×25к/с 2.0MP 32×25к/с 1.3MP 32×25к/с 1.0MP 32×25к/с | Битрейт 320 Мбит/с | Интерфейс 2×RJ45 1Gbps 1×RCA Аудио > 1×RCA Аудио < 4×Клем Трев. > 16×Клем Трев. < 2×USB 2.0 1×USB 3.0 1×RS485 1×HDMI 4K UHD 1×HDMI FullHD 1×VGA FullHD | Носители 4×SATA HDD 10Tb (нет в комплекте) | Компрессия: H.265Ultra/H.265/H.264/G.711u ¦ ПО для ПК ezStation ¦ ПО для Мобильных устройств ezView ¦ Облачный сервис ezCloud ¦ ANR Функция гарантированного сетевого хранения ¦ Настройка Цветопередачи ¦ Запись по Событию или Движению в кадре ¦ OSD Мультиязыковое Меню ¦ Протоколы: ONVIF/API ¦ Воспроизведение: Синхронное 16кан. ¦ Управление: Мышь/Удаленно ¦ Типоразмер: 19" 1U ¦ Питание: DC 12V ±10% 12W ¦ Температура: -10°C...+55°C ¦ Вес: 3.14кг ¦ Габариты: 440×344×44мм | 206300
| NVR308-64E-B | IP Сетевой Видеорегистратор | 0235TCA2 | 64 Канала | Разрешение 12.0MP 64×25к/с 8.0MP 64×25к/с 6.0MP 64×25к/с 5.0MP 64×25к/с 4.0MP 64×25к/с 3.0MP 64×25к/с 2.0MP 64×25к/с 1.3MP 64×25к/с 1.0MP 64×25к/с | Битрейт 320 Мбит/с | Интерфейс 2×RJ45 1Gbps 1×RCA Аудио > 1×RCA Аудио < 4×Клем Трев. > 16×Клем Трев. < 2×USB 2.0 1×USB 3.0 1×RS232 1×RS485 1×HDMI 4K UHD 1×HDMI FullHD 1×VGA FullHD 1×BNC PAL | Носители 8×SATA HDD 10Tb 1×eSATA HDD 10Tb RAID Дисковый массив N+1 Горячий резерв (нет в комплекте) | Компрессия: H.265Ultra/H.265/H.264/G.711u ¦ ПО для ПК ezStation ¦ ПО для Мобильных устройств ezView ¦ Облачный сервис ezCloud ¦ ANR Функция гарантированного сетевого хранения ¦ Настройка Цветопередачи ¦ Запись по Событию или Движению в кадре ¦ OSD Мультиязыковое Меню ¦ Протоколы: ONVIF/API ¦ Воспроизведение: Синхронное 16кан. ¦ Управление: Мышь/Удаленно ¦ Типоразмер: 19" 2U ¦ Питание: AC 220V ±10% 20W ¦ Температура: -10°C...+55°C ¦ Вес: 5.13кг ¦ Габариты: 442×425×86мм | 299500
| NVR308-64R-B | IP Сетевой Видеорегистратор | 0235C2NK | 64 Канала | Разрешение 12.0MP 64×25к/с 8.0MP 64×25к/с 6.0MP 64×25к/с 5.0MP 64×25к/с 4.0MP 64×25к/с 3.0MP 64×25к/с 2.0MP 64×25к/с 1.3MP 64×25к/с 1.0MP 64×25к/с | Битрейт 320 Мбит/с | Интерфейс 2×RJ45 1Gbps 1×RCA Аудио > 1×RCA Аудио < 4×Клем Трев. > 16×Клем Трев. < 2×USB 2.0 1×USB 3.0 1×RS232 1×RS485 1×HDMI 4K UHD 1×HDMI FullHD 1×VGA FullHD 1×BNC PAL | Носители 8×SATA HDD 10Tb 1×eSATA HDD 10Tb RAID Дисковый массив N+1 Горячий резерв (нет в комплекте) | Компрессия: H.265Ultra/H.265/H.264/G.711u ¦ ПО для ПК ezStation ¦ ПО для Мобильных устройств ezView ¦ Облачный сервис ezCloud ¦ ANR Функция гарантированного сетевого хранения ¦ Настройка Цветопередачи ¦ Запись по Событию или Движению в кадре ¦ Smart Аналитика ¦ OSD Мультиязыковое Меню ¦ Настройка уровня пользователей ¦ Экспорт системного журнала событий ¦ Протоколы: ONVIF/API ¦ Воспроизведение: Синхронное 16кан. ¦ Управление: Мышь/Удаленно ¦ Типоразмер: 19" Rack 2U ¦ Питание: AC 220V ±10% 20W ¦ Температура: -10°C...+55°C ¦ Вес: 5.13кг ¦ Габариты: 442×531×86мм | 560500
| NVR316-64R-B | IP Сетевой Видеорегистратор | 0235C31X | 64 Канала | Разрешение 12.0MP 64×25к/с 8.0MP 64×25к/с 6.0MP 64×25к/с 5.0MP 64×25к/с 4.0MP 64×25к/с 3.0MP 64×25к/с 2.0MP 64×25к/с 1.3MP 64×25к/с 1.0MP 64×25к/с | Битрейт 320 Мбит/с | Интерфейс 2×RJ45 1Gbps 1×RCA Аудио > 1×RCA Аудио < 10×Клем Трев. > 16×Клем Трев. < 1×USB 3.0 2×USB 2.0 1×RS232 1×RS485 1×HDMI 4K UHD 1×HDMI FullHD 1×VGA FullHD | Носители 16×SATA HDD 10Tb 1×eSATA HDD 10Tb RAID Дисковый массив N+1 Горячий резерв (нет в комплекте) | Компрессия: H.265Ultra/H.265/H.264/G.711u ¦ ПО для ПК ezStation ¦ ПО для Мобильных устройств ezView ¦ Облачный сервис ezCloud ¦ ANR Функция гарантированного сетевого хранения ¦ Настройка Цветопередачи ¦ Запись по Событию или Движению в кадре ¦ Smart Аналитика ¦ OSD Мультиязыковое Меню ¦ Настройка уровня пользователей ¦ Экспорт системного журнала событий ¦ Протоколы: ONVIF/API ¦ Воспроизведение: Синхронное 16кан. ¦ Управление: Мышь/Удаленно ¦ Типоразмер: 19" Rack 3U ¦ Питание: AC 220V ±10% 23W ¦ Температура: -10°C...+55°C ¦ Вес: 8.19кг ¦ Габариты: 481.6×477.1×130.5мм | 848500
| NVR516-128 | IP Сетевой Видеорегистратор | 0235C20E | 128 Каналов | Разрешение 12.0MP 128×20к/с 8.0MP 128×25к/с 6.0MP 128×25к/с 5.0MP 128×25к/с 4.0MP 128×25к/с 3.0MP 128×25к/с 2.0MP 128×25к/с 1.3MP 128×25к/с 1.0MP 128×25к/с | Битрейт 512 Мбит/с | Интерфейс 4×RJ45 1Gbps 2×SFP 1Gbps 1×RCA Аудио > 1×RCA Аудио < 8×Клем Трев. > 24×Клем Трев. < 4×USB 3.0 1×RS232 1×RS485 2×HDMI 4K UHD 1×VGA FullHD 1×BNC PAL | Носители 16×SATA HDD 10Tb 1×eSATA HDD 10Tb 2×miniSAS RAID Дисковый массив N+1 Горячий резерв (нет в комплекте) | Компрессия: H.265Ultra/H.265/H.264/G.711u ¦ ПО для ПК ezStation ¦ ПО для Мобильных устройств ezView ¦ Облачный сервис ezCloud ¦ ANR Функция гарантированного сетевого хранения ¦ Настройка Цветопередачи ¦ Запись по Событию или Движению в кадре ¦ Smart Аналитика ¦ OSD Мультиязыковое Меню ¦ Настройка уровня пользователей ¦ Экспорт системного журнала событий ¦ 2×PCI Плата расширения до 12×HDMI Портов (опция) ¦ Протоколы: ONVIF/API ¦ Воспроизведение: Синхронное 16кан. ¦ Управление: Мышь/Удаленно ¦ Типоразмер: 19" Rack 3U ¦ Питание: AC 220V ±10% 50W / Резервный источник питания (опция) ¦ Температура: -10°C...+55°C ¦ Вес: 10.0кг ¦ Габариты: 482×477×131мм | 1075800
Аксессуары
Внешний Вид | Модель | Наименование | Артикул | Характеристики | [5 empty] | Цена
| KB-1100 | PTZ Пульт Управления | 0235X012 | 4D Джойстик | Экран LCD 2" |  | Интерфейс 1×RJ45 100Mbps Ethernet 1×USB 2.0 1×RS232 2×RS485 | Более 20 PTZ протоколов | Эргономичный дизайн ¦ Контроль: PTZ Камеры, Видеорегистраторы ¦ Упрвление: Вращение / Наклон / Зуммирование / Масштабирование ¦ Клавиатура: Настраиваемые мультифункциональные кнопки ¦ Питание: DC +12V 5W (БП в комплекте) ¦ Материал: Пластик ¦ Температура: -10°C...+55°C ¦ Вес: 1.0кг ¦ Габариты: 440×270×47мм | 99500
| TR-JB05-A-IN | Коммутационная коробка | 2115C0AS | [5 empty] | Распределительная коробка ¦ Для применения с камерами, серии: IPC21x ¦ Кабельный гермоввод: 1×Ø25мм ¦ Максимальная нагрузка: 4.5кг ¦ Материал: Металл, Цико-Алюминиевый сплав ¦ Степень защиты: IP67/IK10 ¦ Цвет: Белый ¦ Температура: -40°C...+80°C ¦ Вес: 0.2кг ¦ Габариты: 93×93×39мм | 4200
| TR-JB06-A-IN | Коммутационная коробка | 2115C0AY | [5 empty] | Распределительная коробка ¦ Для применения с камерами, серии: IPC23xx ¦ Кабельный гермоввод: 2×Ø25мм ¦ Максимальная нагрузка: 5.5кг ¦ Материал: Металл, Цико-Алюминиевый сплав ¦ Степень защиты: IP67/IK10 ¦ Цвет: Белый ¦ Температура: -40°C...+80°C ¦ Вес: 0.42кг ¦ Габариты: 104×104×55.5мм | 5000
| TR-JB07-D-IN | Коммутационная коробка | 2115C0AT | [5 empty] | Распределительная коробка ¦ Для применения с камерами, серии: IPC222x / IPC23x / PC252x / IPC26x / IPC74x ¦ Кабельный гермоввод: 2×Ø25мм ¦ Максимальная нагрузка: 6.0кг ¦ Материал: Металл, Цико-Алюминиевый сплав ¦ Степень защиты: IP67/IK10 ¦ Цвет: Белый ¦ Температура: -40°C...+80°C ¦ Вес: 0.75кг ¦ Габариты: 125×125×55.5мм | 8350
| TR-JB12-IN | Коммутационная коробка | 2115C04U | [5 empty] | Распределительная коробка ¦ Для применения с PTZ камерами, серии: IPC6322x / IPC6222x / IPC6252x / IPC6253x / IPC6852x / IPC6258x ¦ Кабельный гермоввод: 3×Ø25мм ¦ Максимальная нагрузка: 12.0кг ¦ Материал: Металл, Цико-Алюминиевый сплав ¦ Степень защиты: IP67/IK10 ¦ Цвет: Белый ¦ Температура: -40°C...+80°C ¦ Вес: 2.5кг ¦ Габариты: 296×244×127мм | 29200
| TR-WE45-IN | Кронштейн | 2115C037 | [5 empty] | Кронштейн на стену ¦ Для применения с PTZ камерами, серии: IPC6322x / IPC6222x / IPC6252x / IPC6253x / IPC6852x / IPC6258x ¦ Максимальная нагрузка: 12.0кг ¦ Материал: Металл, Цико-Алюминиевый сплав ¦ Степень защиты: IP67/IK10 ¦ Цвет: Белый ¦ Температура: -40°C...+80°C ¦ Вес: 0.79кг ¦ Габариты: 230.3×201.5×141мм | 7500
| TR-WE45-A-IN | Кронштейн | 2115C04J | [5 empty] | Кронштейн на стену ¦ Для применения с PTZ камерами, серии: IPC6322x / IPC6222x / IPC6252x / IPC6253x / IPC6852x / IPC6258x ¦ Максимальная нагрузка: 12.0кг ¦ Материал: Металл, Цико-Алюминиевый сплав ¦ Степень защиты: IP67/IK10 ¦ Цвет: Белый ¦ Температура: -40°C...+80°C ¦ Вес: 1.0кг ¦ Габариты: 314×216×141мм | 10900
| TR-WM06-C-IN | Кронштейн | 2115C041 | [5 empty] | Кронштейн на стену ¦ Для применения с Цилиндрическими камерами, серии: IPC2C22x ¦ Максимальная нагрузка: 4.0кг ¦ Материал: Металл, Цико-Алюминиевый сплав ¦ Степень защиты: IP67/IK10 ¦ Цвет: Белый ¦ Температура: -40°C...+80°C ¦ Вес: 0.2кг ¦ Габариты: 193×60×77мм | 3500
| TR-WE45-B-IN | Кронштейн | 2115C077 | [5 empty] | Кронштейн на стену ¦ Для применения с PTZ камерами, серии: IPC6322x / IPC6222x / IPC6252x / IPC6253x / IPC6852x / IPC6258x ¦ Максимальная нагрузка: 12.0кг ¦ Материал: Металл, Цико-Алюминиевый сплав ¦ Степень защиты: IP67/IK10 ¦ Цвет: Белый ¦ Температура: -40°C...+80°C ¦ Вес: 4.3кг ¦ Габариты: Ø60×879×831мм | 25800
| TR-UP06-C-IN | Кронштейн | 2115C0B4 | [5 empty] | Монтажная площадка, для крепления на столб ¦ Для применения с камерами, серии: IPC21x / IPC222x / IPC23x / PC252x / IPC26x / IPC74x / IPCB1 ¦ Диаметр крепления на трубу: 67-127мм ¦ Максимальная нагрузка: 12.0кг ¦ Материал: Металл, Цико-Алюминиевый сплав ¦ Степень защиты: IP67/IK10 ¦ Цвет: Белый ¦ Температура: -40°C...+80°C ¦ Вес: 0.34кг ¦ Габариты: 136×127×62.35мм | 3900
| TR-UP08-A-IN | Кронштейн | 2115C039 | [5 empty] | Монтажная площадка, для крепления на столб ¦ Для применения с PTZ камерами, серии: IPC6322x / IPC6222x / IPC6252x / IPC6253x / IPC6852x / IPC6258x ¦ Диаметр крепления на трубу: 67-127мм ¦ Максимальная нагрузка: 12.0кг ¦ Материал: Металл, Сталь ¦ Степень защиты: IP67/IK10 ¦ Цвет: Белый ¦ Температура: -40°C...+80°C ¦ Вес: 1.47кг ¦ Габариты: 215×170×52мм | 5400
| TR-UC08-A-IN | Кронштейн | 2115C03A | [5 empty] | Монтажная площадка, для крепления на угол стены ¦ Для применения с PTZ камерами, серии: IPC6322x / IPC6222x / IPC6252x / IPC6253x / IPC6852x / IPC6258x ¦ Крепление на угол: 215×210мм ¦ Максимальная нагрузка: 12.0кг ¦ Материал: Металл, Сталь ¦ Степень защиты: IP67/IK10 ¦ Цвет: Белый ¦ Температура: -40°C...+80°C ¦ Вес: 1.87кг ¦ Габариты: 215×210×122мм | 5400
г. Алматы, микрорайон Каргалы, улица Кенесары-Хана д.54/4, Офис 4A,
Тел.: +7(727) 265-39-04, Моб: +7(705) 445-42-45 +7 777 806 95 25
E-mail: info@ltcom.kz Web: www.lt-trade.kz
В связи с калебанием валюты, цены могут менятся.

## IP HiWatch
IP Камеры Кубические
Внешний Вид | Модель | Наименование | Артикул | Характеристики | [5 empty] | Цена
| DS-I114 | IP Камера Кубическая | 300721395 | Чипсет 1/4" Progressive Scan CMOS 1.0MP | Разрешение HD 1280×720 @25к/с | Битрейт 32Кб/с ~ 8Мб/с | Освещение 0.01 Люкс ИК до 10м. | Объектив Фиксированный f2.8мм / 69.0° Цифровой Зум | H.264/MJPEG/G.711 ¦ Двойной Поток ¦ День/Ночь ¦ ИК Фильтр ¦ 3D DNR Подавление Видео-Шумов ¦ DWDR Широкий Динамический Диапазон ¦ BLC Компенсация Засветки ¦ Аудио: Встроенный Микрофон/Динамик ¦ Тревожный Вход/Выход ¦ PIR Датчик движения 10м. ¦ MicroSD до 128Gb ¦ ROI Регион Интереса ¦ Детекция движения в кадре ¦ Доступ к Видео с Мобильных устройств ¦ ONVIF ¦ Кнопка Reset сброса данных ¦ Материал: ABS Пластик ¦ Степень защиты: IP54 ¦ Питание: DC +12V ±10% 5.0W (БП нет в комплекте) / PoE IEEE 802.3af ¦ Температура: -30°C...+60°C / Вес: 0.4кг / Размер: 131.3×91.5×66мм | 23310.0504
| DS-I114W | IP Камера Кубическая | 300711334 | Чипсет 1/4" Progressive Scan CMOS 1.0MP | Разрешение HD 1280×720 @25к/с | Битрейт 32Кб/с ~ 8Мб/с | Освещение 0.01 Люкс ИК до 10м. | Объектив Фиксированный f2.8мм / 69.0° Цифровой Зум | H.264/MJPEG/G.711 ¦ Двойной Поток ¦ День/Ночь ¦ ИК Фильтр ¦ 3D DNR Подавление Видео-Шумов ¦ DWDR Широкий Динамический Диапазон ¦ BLC Компенсация Засветки ¦ Аудио: Встроенный Микрофон/Динамик ¦ Тревожный Вход/Выход ¦ Wi-Fi IEEE802.11b/g/n ¦ PIR Датчик движения 10м. ¦ MicroSD до 128Gb ¦ ROI Регион интереса ¦ Детекция движения в кадре ¦ Доступ к Видео с Мобильных устройств ¦ ONVIF ¦ Кнопка Reset сброса данных ¦ Материал: ABS Пластик ¦ Степень защиты: IP54 ¦ Питание: DC +12V ±10% 5.0W (БП нет в комплекте) / PoE IEEE 802.3af ¦ Температура: -30°C...+60°C ¦ Вес: 0.4кг ¦ Размер: 131.3×91.5×66мм | 26640.0576
| DS-I214 | IP Камера Кубическая | 311303863 | Чипсет 1/2.8" Progressive Scan CMOS 2.0MP | Разрешение FullHD 1920×1080 @25к/с | Битрейт 32Кб/с ~ 8Мб/с | Освещение 0.01 Люкс ИК до 10м. | Объектив Фиксированный f2.8мм / 105.0° Цифровой Зум | H.264/MJPEG/G.711 ¦ Двойной Поток ¦ День/Ночь ¦ ИК Фильтр ¦ 3D DNR Подавление Видео-Шумов ¦ DWDR Широкий Динамический Диапазон ¦ BLC Компенсация Засветки ¦ Аудио: Встроенный Микрофон/Динамик ¦ Тревожный Вход/Выход ¦ PIR Датчик движения 10м. ¦ MicroSD до 128Gb ¦ ROI Регион интереса ¦ Детекция движения в кадре ¦ Доступ к Видео с Мобильных устройств ¦ ONVIF ¦ Кнопка Reset сброса данных ¦ Материал: ABS Пластик ¦ Степень защиты: IP54 ¦ Питание: DC +12V ±10% 4.5W (БП нет в комплекте) / PoE IEEE 802.3af ¦ Температура: -10°C...+40°C / Вес: 0.4кг / Размер: 131.3×89.9×72.3мм | 26990.496
| DS-I214W | IP Камера Кубическая | 311303753 | Чипсет 1/2.8" Progressive Scan CMOS 2.0MP | Разрешение FullHD 1920×1080 @25к/с | Битрейт 32Кб/с ~ 8Мб/с | Освещение 0.01 Люкс ИК до 10м. | Объектив Фиксированный f2.8мм / 105.0° Цифровой Зум | H.264/MJPEG/G.711 ¦ Двойной Поток ¦ День/Ночь ¦ ИК Фильтр ¦ 3D DNR Подавление Видео-Шумов ¦ DWDR Широкий Динамический Диапазон ¦ BLC Компенсация Засветки ¦ Аудио: Встроенный Микрофон/Динамик ¦ Тревожный Вход/Выход ¦ Wi-Fi IEEE802.11b/g/n ¦ PIR Датчик движения 10м. ¦ MicroSD до 128Gb ¦ ROI Регион интереса ¦ Детекция движения в кадре ¦ Доступ к Видео с Мобильных устройств ¦ ONVIF ¦ Кнопка Reset сброса данных ¦ Материал: ABS Пластик ¦ Степень защиты: IP54 ¦ Питание: DC +12V ±10% 4.5W (БП нет в комплекте) / PoE IEEE 802.3af ¦ Температура: -10°C...+40°C / Вес: 0.4кг / Размер: 131.3×89.9×72.3мм | 29130.192
IP Камеры Купольные
Внешний Вид | Модель | Наименование | Артикул | Характеристики | [5 empty] | Цена
| DS-I103 | IP Камера Купольная | 300820977 | Чипсет 1/4" Progressive Scan CMOS 1.0MP | Разрешение HD 1280×720 @25к/с | Битрейт 32Кб/с ~ 2Мб/с | Освещение 0.01 Люкс Smart ИК до 30м. | Объектив Фиксированный f2.8мм / 92.0° Цифровой Зум | EasyIP 1.0 ¦ H.264+/H.264/MJPEG ¦ Двойной Поток ¦ День/Ночь ¦ ИК Фильтр ¦ 3D DNR Подавление Видео-Шумов ¦ DWDR Широкий Динамический Диапазон ¦ BLC Компенсация Засветки ¦ ROI Регион интереса ¦ Детекция движения в кадре ¦ Доступ к Видео с Мобильных устройств ¦ ONVIF ¦ Материал: ABS Пластик/Металл ¦ Степень защиты: IP67 ¦ Питание: DC +12V ±25% 6.0W / PoE IEEE 802.3af ¦ Температура: -30°C...+60°C ¦ Вес: 0.35кг ¦ Размер: Ø85.5×70мм | 16650.036
| DS-I203 | IP Камера Купольная | 300820969 | Чипсет 1/2.8" Progressive Scan CMOS 2.0MP | Разрешение FullHD 1920×1080 @25к/с | Битрейт 32Кб/с ~ 8Мб/с | Освещение 0.01 Люкс Smart ИК до 30м. | Объектив Фиксированный f2.8мм / 95.0° Цифровой Зум | EasyIP 2.0 ¦ H.264+/H.264/MJPEG ¦ Двойной Поток ¦ День/Ночь ¦ ИК Фильтр ¦ 3D DNR Подавление Видео-Шумов ¦ DWDR Широкий Динамический Диапазон ¦ BLC Компенсация Засветки ¦ ROI Регион интереса ¦ Детекция движения в кадре ¦ Доступ к Видео с Мобильных устройств ¦ ONVIF ¦ Материал: ABS Пластик/Металл ¦ Степень защиты: IP67 ¦ Питание: DC +12V ±25% 6.0W / PoE IEEE 802.3af ¦ Температура: -30°C...+60°C ¦ Вес: 0.35кг ¦ Размер: Ø85.5×70мм | 19990.152
| DS-I253 | IP Камера Купольная | 311303533 | Чипсет 1/2.8" Progressive Scan CMOS 2.0MP | Разрешение FullHD 1920×1080 @25к/с | Битрейт 32Кб/с ~ 8Мб/с | Освещение 0.01 Люкс Smart ИК до 30м. | Объектив Фиксированный f4.0мм / 85.0° Цифровой Зум | EasyIP 2.0Plus ¦ H.265+/H.265/H.264+/H.264/MJPEG ¦ Двойной Поток ¦ День/Ночь ¦ ИК Фильтр ¦ 3D DNR Подавление Видео-Шумов ¦ DWDR Широкий Динамический Диапазон ¦ BLC Компенсация Засветки ¦ ROI Регион интереса ¦ Детекция движения в кадре ¦ Доступ к Видео с Мобильных устройств ¦ ONVIF ¦ Материал: ABS Пластик/Металл ¦ Степень защиты: IP67 ¦ Питание: DC +12V ±25% 6.0W / PoE IEEE 802.3af ¦ Температура: -30°C...+60°C ¦ Вес: 0.35кг ¦ Размер: Ø85.5×70мм | 21650.1574
| DS-I453 | IP Камера Купольная | 311303519 | Чипсет 1/2.8" Progressive Scan CMOS 4.0MP | Разрешение QuadHD 2688×1520 @20к/с SuperHD 2304×1296 @25к/с | Битрейт 32Кб/с ~ 16Мб/с | Освещение 0.01 Люкс Smart ИК до 30м. | Объектив Фиксированный f2.8мм / 105.0° Цифровой Зум | EasyIP 2.0Plus ¦ H.265+/H.265/H.264+/H.264/MJPEG ¦ Двойной Поток ¦ День/Ночь ¦ Авто. ИК Фильтр ¦ 3D DNR Подавление Видео-Шумов ¦ DWDR Широкий Динамический Диапазон ¦ BLC Компенсация Засветки ¦ ROI Регион интереса ¦ Детекция движения в кадре ¦ Доступ к Видео с Мобильных устройств ¦ ONVIF/PSIA/CGI/ISAPI ¦ Материал: ABS Пластик/Металл ¦ Степень защиты: IP67 ¦ Питание: DC +12V ±25% 6.0W / PoE IEEE 802.3af ¦ Температура: -30°C...+60°C ¦ Вес: 0.57кг ¦ Размер: Ø110×93.2мм | 25989.8133
| DS-I102 | IP Камера Купольная | 300820974 | Чипсет 1/4" Progressive Scan CMOS 1.0MP | Разрешение HD 1280×720 @25к/с | Битрейт 32Кб/с ~ 2Мб/с | Освещение 0.01 Люкс Smart ИК до 30м. | Объектив Фиксированный f2.8мм / 92.0° Цифровой Зум | EasyIP 2.0 ¦ H.264/MJPEG ¦ Двойной Поток ¦ День/Ночь ¦ ИК Фильтр ¦ 3D DNR Подавление Видео-Шумов ¦ DWDR Широкий Динамический Диапазон ¦ BLC Компенсация Засветки ¦ ROI Регион интереса ¦ Детекция движения в кадре ¦ Доступ к Видео с Мобильных устройств ¦ ONVIF ¦ Материал: Металл/ABS Пластик ¦ Степень защиты: IP67/IK10 ¦ Питание: DC +12V ±10% 4.0W / PoE IEEE 802.3af ¦ Температура: -40°C...+60°C ¦ Вес: 0.5кг ¦ Размер: Ø111×82мм | 17070.3215
| DS-I202 | IP Камера Купольная | 300820965 | Чипсет 1/2.8" Progressive Scan CMOS 2.0MP | Разрешение FullHD 1920×1080 @25к/с | Битрейт 32Кб/с ~ 8Мб/с | Освещение 0.01 Люкс Smart ИК до 30м. | Объектив Фиксированный f2.8мм / 105.0° Цифровой Зум | EasyIP 2.0 ¦ H.264+/H.264/MJPEG ¦ Двойной Поток ¦ День/Ночь ¦ ИК Фильтр ¦ 3D DNR Подавление Видео-Шумов ¦ DWDR Широкий Динамический Диапазон ¦ BLC Компенсация Засветки ¦ ROI Регион интереса ¦ Детекция движения в кадре ¦ Доступ к Видео с Мобильных устройств ¦ ONVIF ¦ Материал: Металл/ABS Пластик ¦ Степень защиты: IP67/IK10 ¦ Питание: DC +12V ±10% 5.0W / PoE IEEE 802.3af ¦ Температура: -40°C...+60°C ¦ Вес: 0.5кг ¦ Размер: Ø111×82мм | 20900.2162
| DS-I252 | IP Камера Купольная | 311303530 | Чипсет 1/2.8" Progressive Scan CMOS 2.0MP | Разрешение FullHD 1920×1080 @25к/с | Битрейт 32Кб/с ~ 8Мб/с | Освещение 0.01 Люкс Smart ИК до 30м. | Объектив Фиксированный f2.8мм / 105.0° Цифровой Зум | EasyIP 2.0Plus ¦ H.265+/H.265/H.264+/H.264/MJPEG ¦ Двойной Поток ¦ День/Ночь ¦ ИК Фильтр ¦ 3D DNR Подавление Видео-Шумов ¦ DWDR Широкий Динамический Диапазон ¦ BLC Компенсация Засветки ¦ ROI Регион интереса ¦ Детекция движения в кадре ¦ Доступ к Видео с Мобильных устройств ¦ ONVIF ¦ Материал: Металл/ABS Пластик ¦ Степень защиты: IP67/IK10 ¦ Питание: DC +12V ±10% 5.0W / PoE IEEE 802.3af ¦ Температура: -40°C...+60°C ¦ Вес: 0.5кг ¦ Размер: Ø111×82мм | 24900.08
| DS-I252S | IP Камера Купольная | 312004496 | Чипсет 1/2.7" Progressive Scan CMOS 2.0MP | Разрешение FullHD 1920×1080 @25к/с | Битрейт 32Кб/с ~ 8Мб/с | Освещение 0.01 Люкс Smart ИК до 30м. | Объектив Фиксированный f2.8мм / 114.0° Цифровой Зум | EasyIP 2.0Plus ¦ H.265+/H.265/H.264+/H.264/MJPEG ¦ Двойной Поток ¦ День/Ночь ¦ ИК Фильтр ¦ 3D DNR Подавление Видео-Шумов ¦ WDR 120дБ Широкий Динамический Диапазон ¦ HLC/BLC Компенсация Засветки ¦ Аудио: Встроенный Микрофон/Динамик ¦ Тревожный Вход/Выход ¦ MicroSD до 128Gb ¦ ROI Регион интереса ¦ Детекция движения в кадре ¦ Детекция вторжения ¦ Детекция пересечения линии ¦ Smart Функции: оставленные/исчезнувшие предметы, детектор лиц, и др. ¦ Доступ к Видео с Мобильных устройств ¦ ONVIF/RTSP ¦ Материал: Металл/ABS Пластик ¦ Степень защиты: IP67/IK10 ¦ Питание: DC +12V ±25% 3.5W / PoE IEEE 802.3af ¦ Температура: -40°C...+60°C ¦ Вес: 0.5кг ¦ Размер: Ø111×82мм | 37920.0042
| DS-I402 | IP Камера Купольная | 311303451 | Чипсет 1/3" Progressive Scan CMOS 4.0MP | Разрешение QuadHD 2688×1520 @20к/с SuperHD 2304×1296 @25к/с | Битрейт 32Кб/с ~ 16Мб/с | Освещение 0.01 Люкс Smart ИК до 30м. | Объектив Фиксированный f2.8мм / 105.0° Цифровой Зум | EasyIP 2.0 ¦ H.264+/H.264/MJPEG ¦ Двойной Поток ¦ День/Ночь ¦ Авто. ИК Фильтр ¦ 3D DNR Подавление Видео-Шумов ¦ DWDR Широкий Динамический Диапазон ¦ BLC Компенсация Засветки ¦ ROI Регион интереса ¦ Детекция движения в кадре ¦ Доступ к Видео с Мобильных устройств ¦ ONVIF/PSIA/CGI/ISAPI ¦ Материал: Металл/ABS Пластик ¦ Степень защиты: IP67/IK10 ¦ Питание: DC +12V ±25% 5.5W / PoE IEEE 802.3af ¦ Температура: -40°C...+60°C ¦ Вес: 0.5кг ¦ Размер: Ø111×82мм | 25399.8447
| DS-I452 | IP Камера Купольная | 311303516 | Чипсет 1/3" Progressive Scan CMOS 4.0MP | Разрешение QuadHD 2688×1520 @20к/с SuperHD 2304×1296 @25к/с | Битрейт 32Кб/с ~ 16Мб/с | Освещение 0.01 Люкс Smart ИК до 30м. | Объектив Фиксированный f2.8мм / 105.0° Цифровой Зум | EasyIP 2.0Plus ¦ H.265+/H.265/H.264+/H.264/MJPEG ¦ Двойной Поток ¦ День/Ночь ¦ Авто. ИК Фильтр ¦ 3D DNR Подавление Видео-Шумов ¦ DWDR Широкий Динамический Диапазон ¦ BLC Компенсация Засветки ¦ ROI Регион интереса ¦ Детекция движения в кадре ¦ Доступ к Видео с Мобильных устройств ¦ ONVIF/PSIA/CGI/ISAPI ¦ Материал: Металл/ABS Пластик ¦ Степень защиты: IP67/IK10 ¦ Питание: DC +12V ±25% 5.5W / PoE IEEE 802.3af ¦ Температура: -40°C...+60°C ¦ Вес: 0.5кг ¦ Размер: Ø111×82мм | 26899.5168
| DS-I452S | IP Камера Купольная | 312004496 | Чипсет 1/3" Progressive Scan CMOS 4.0MP | Разрешение QHD 2560×1440 @25к/с | Битрейт 32Кб/с ~ 8Мб/с | Освещение 0.01 Люкс Smart ИК до 30м. | Объектив Фиксированный f2.8мм / 100.0° Цифровой Зум | EasyIP 2.0Plus ¦ H.265+/H.265/H.264+/H.264/MJPEG ¦ Двойной Поток ¦ День/Ночь ¦ ИК Фильтр ¦ 3D DNR Подавление Видео-Шумов ¦ WDR 120дБ Широкий Динамический Диапазон ¦ HLC/BLC Компенсация Засветки ¦ Аудио: Встроенный Микрофон/Динамик ¦ Тревожный Вход/Выход ¦ MicroSD до 128Gb ¦ ROI Регион интереса ¦ Детекция движения в кадре ¦ Детекция вторжения ¦ Детекция пересечения линии ¦ Smart Функции: оставленные/исчезнувшие предметы, детектор лиц, и др. ¦ Доступ к Видео с Мобильных устройств ¦ ONVIF/RTSP ¦ Материал: Металл/ABS Пластик ¦ Степень защиты: IP67/IK10 ¦ Питание: DC +12V ±25% 3.5W / PoE IEEE 802.3af ¦ Температура: -40°C...+60°C ¦ Вес: 0.5кг ¦ Размер: Ø111×82мм | 42859.908
| DS-I258 | IP Камера Купольная | 311303536 | Чипсет 1/2.8" Progressive Scan CMOS 2.0MP | Разрешение FullHD 1920×1080 @25к/с | Битрейт 32Кб/с ~ 8Мб/с | Освещение 0.01 Люкс Smart ИК до 30м. | Объектив Варифокальный f2.8~12.0мм / 115.0° - 40.0° Цифровой Зум | EasyIP 2.0Plus ¦ H.265+/H.265/H.264+/H.264/MJPEG ¦ Двойной Поток ¦ День/Ночь ¦ Авто. ИК Фильтр ¦ 3D DNR Подавление Видео-Шумов ¦ DWDR Широкий Динамический Диапазон ¦ HLC/BLC Компенсация Засветки ¦ AWB Авто. Баланс Белого ¦ AGC Авто. Регулировка Усиления ¦ ROI Регион интереса ¦ Детекция движения в кадре ¦ Доступ к Видео с Мобильных устройств ¦ MicroSD до 128Gb ¦ ONVIF/PSIA/CGI/ISAPI ¦ Материал: Металл/ABS Пластик ¦ Степень защиты: IP67/IK10 ¦ Питание: DC +12V ±20% 6.0W / PoE IEEE 802.3af ¦ Температура: -40°C...+60°C ¦ Вес: 0.83кг ¦ Размер: Ø141×99.9мм | 47300.0976
| DS-I458 | IP Камера Купольная | 311303522 | Чипсет 1/3" Progressive Scan CMOS 4.0MP | Разрешение QuadHD 2688×1520 @20к/с SuperHD 2304×1296 @25к/с | Битрейт 32Кб/с ~ 8Мб/с | Освещение 0.01 Люкс Smart ИК до 30м. | Объектив Варифокальный f2.8~12.0мм / 115.0° - 32.0° Цифровой Зум | EasyIP 2.0Plus ¦ H.265+/H.265/H.264+/H.264/MJPEG ¦ Двойной Поток ¦ День/Ночь ¦ Авто. ИК Фильтр ¦ 3D DNR Подавление Видео-Шумов ¦ WDR 120дБ Широкий Динамический Диапазон ¦ HLC/BLC Компенсация Засветки ¦ AWB Авто. Баланс Белого ¦ AGC Авто. Регулировка Усиления ¦ ROI Регион интереса ¦ Детекция движения в кадре ¦ Доступ к Видео с Мобильных устройств ¦ MicroSD до 128Gb ¦ ONVIF/PSIA/CGI/ISAPI ¦ Материал: Металл/ABS Пластик ¦ Степень защиты: IP67/IK10 ¦ Питание: DC +12V ±20% 6.0W / PoE IEEE 802.3af ¦ Температура: -40°C...+60°C ¦ Вес: 0.82кг ¦ Размер: Ø141×99.9мм | 53000.1685
| DS-I251 | IP Камера Купольная Компактная |  | Чипсет 1/2.7" Progressive Scan CMOS 2.0MP | Разрешение FullHD 1920×1080 @25к/с | Битрейт 32Кб/с ~ 8Мб/с | Освещение 0.01 Люкс Smart ИК до 10м. | Объектив Фиксированный f2.8мм / 114.0° Цифровой Зум | EasyIP 2.0Plus ¦ H.265+/H.265/H.264+/H.264/MJPEG ¦ Тройной Поток ¦ День/Ночь ¦ ИК Фильтр ¦ 3D DNR Подавление Видео-Шумов ¦ WDR 120дБ Широкий Динамический Диапазон ¦ HLC/BLC Компенсация Засветки ¦ Аудио: Встроенный Микрофон/Динамик ¦ Тревожный Вход/Выход ¦ MicroSD до 128Gb ¦ ROI Регион интереса ¦ Детекция движения в кадре ¦ Детекция вторжения ¦ Детекция пересечения линии ¦ Smart Функции ¦ Доступ к Видео с Мобильных устройств ¦ ONVIF/RTSP/ISAPI ¦ Кнопка Reset сброса данных ¦ Материал: Металл/ABS Пластик ¦ Степень защиты: IP66/IK08 ¦ Питание: DC +12V ±25% 8.5W / PoE IEEE 802.3af ¦ Температура: -30°C...+60°C ¦ Вес: 0.4кг ¦ Размер: Ø110×56.4мм | СКОРО
| DS-I451 | IP Камера Купольная Компактная |  | Чипсет 1/3" Progressive Scan CMOS 4.0MP | Разрешение QuadHD 2688×1520 @25к/с | Битрейт 32Кб/с ~ 16Мб/с | Освещение 0.01 Люкс Smart ИК до 10м. | Объектив Фиксированный f2.8мм / 98.0° Цифровой Зум | EasyIP 2.0Plus ¦ H.265+/H.265/H.264+/H.264/MJPEG ¦ Тройной Поток ¦ День/Ночь ¦ ИК Фильтр ¦ 3D DNR Подавление Видео-Шумов ¦ WDR 120дБ Широкий Динамический Диапазон ¦ HLC/BLC Компенсация Засветки ¦ Аудио: Встроенный Микрофон/Динамик ¦ Тревожный Вход/Выход ¦ MicroSD до 128Gb ¦ ROI Регион интереса ¦ Детекция движения в кадре ¦ Детекция вторжения ¦ Детекция пересечения линии ¦ Smart Функции ¦ Доступ к Видео с Мобильных устройств ¦ ONVIF/RTSP/ISAPI ¦ Кнопка Reset сброса данных ¦ Материал: Металл/ABS Пластик ¦ Степень защиты: IP66/IK08 ¦ Питание: DC +12V ±25% 8.5W / PoE IEEE 802.3af ¦ Температура: -30°C...+60°C ¦ Вес: 0.4кг ¦ Размер: Ø110×56.4мм | СКОРО
| DS-I351 | IP Камера Панорамная | 311303443 | Чипсет 1/2.8" Progressive Scan CMOS 3.0MP | Разрешение QXGA 2048×1536 @25к/с | Битрейт 32Кб/с ~ 8Мб/с | Освещение 0.016 Люкс Smart ИК до 8м. | Объектив Фиксированный f1.16мм / 180.0° Цифровой Зум | EasyIP 2.0Plus ¦ H.265+/H.265/H.264+/H.264/MJPEG ¦ Двойной Поток ¦ День/Ночь ¦ Авто. ИК Фильтр ¦ 3D DNR Подавление Видео-Шумов ¦ WDR 120дБ Широкий Динамический Диапазон ¦ HLC/BLC Компенсация Засветки ¦ AWB Авто. Баланс Белого ¦ Defog Анти-Туман/Анти-Дым ¦ AGC Авто. Регулировка Усиления ¦ ROI Регион интереса ¦ Детекция движения в кадре ¦ Доступ к Видео с Мобильных устройств ¦ Аудио Вход/Выход ¦ Тревожный Вход/Выход ¦ MicroSD до 128Gb ¦ ONVIF/PSIA/CGI/ISAPI ¦ Материал: ABS Пластик ¦ Степень защиты: IP54 ¦ Питание: DC +12V ±25% 4.8W / PoE IEEE 802.3af ¦ Температура: -10°C...+40°C ¦ Вес: 0.6кг ¦ Размер: Ø119.9×41.2мм | 74994.66
IP Камеры Цилиндрические
Внешний Вид | Модель | Наименование | Артикул | Характеристики | [5 empty] | Цена
| DS-I100 | IP Камера Цилиндрическая | 300727058 | Чипсет 1/4" Progressive Scan CMOS 1.0MP | Разрешение HD 1280×720 @25к/с | Битрейт 32Кб/с ~ 2Мб/с | Освещение 0.01 Люкс Smart ИК до 30м. | Объектив Фиксированный f2.8мм / 92.0° Цифровой Зум | EasyIP 1.0 ¦ H.264/MJPEG ¦ Двойной Поток ¦ День/Ночь ¦ ИК Фильтр ¦ 3D DNR Подавление Видео-Шумов ¦ DWDR Широкий Динамический Диапазон ¦ BLC Компенсация Засветки ¦ ROI Регион интереса ¦ Детекция движения в кадре ¦ Доступ к Видео с Мобильных устройств ¦ ONVIF/ISAPI ¦ Материал: ABS Пластик/Металл ¦ Степень защиты: IP67 ¦ Питание: DC +12V ±10% 5.0W / PoE IEEE 802.3af ¦ Температура: -40°C...+60°C ¦ Вес: 0.5кг ¦ Размер: 69.1×66×172.7мм | 16650.036
| DS-I200 | IP Камера Цилиндрическая | 300727051 | Чипсет 1/2.8" Progressive Scan CMOS 2.0MP | Разрешение FullHD 1920×1080 @25к/с | Битрейт 32Кб/с ~ 8Мб/с | Освещение 0.01 Люкс Smart ИК до 30м. | Объектив Фиксированный f2.8мм / 105.8° Цифровой Зум | EasyIP 2.0 ¦ H.264+/H.264/MJPEG ¦ Двойной Поток ¦ День/Ночь ¦ ИК Фильтр ¦ 3D DNR Подавление Видео-Шумов ¦ DWDR Широкий Динамический Диапазон ¦ BLC Компенсация Засветки ¦ ROI Регион интереса ¦ Детекция движения в кадре ¦ Доступ к Видео с Мобильных устройств ¦ ONVIF/PSIA/CGI/ISAPI ¦ Кнопка Reset сброса данных ¦ Материал: ABS Пластик/Металл ¦ Степень защиты: IP67 ¦ Питание: DC +12V ±10% 6.5W / PoE IEEE 802.3af ¦ Температура: -40°C...+60°C ¦ Вес: 0.5кг ¦ Размер: 69.1×66×172.7мм | 19990.152
| DS-I250 | IP Камера Цилиндрическая | 311303527 | Чипсет 1/2.8" Progressive Scan CMOS 2.0MP | Разрешение FullHD 1920×1080 @25к/с | Битрейт 32Кб/с ~ 8Мб/с | Освещение 0.01 Люкс Smart ИК до 30м. | Объектив Фиксированный f2.8мм / 105.8° Цифровой Зум | EasyIP 2.0Plus ¦ H.265+/H.265/H.264+/H.264/MJPEG ¦ Двойной Поток ¦ День/Ночь ¦ ИК Фильтр ¦ 3D DNR Подавление Видео-Шумов ¦ DWDR Широкий Динамический Диапазон ¦ BLC Компенсация Засветки ¦ ROI Регион интереса ¦ Детекция движения в кадре ¦ Доступ к Видео с Мобильных устройств ¦ ONVIF/PSIA/CGI/ISAPI ¦ Кнопка Reset сброса данных ¦ Материал: ABS Пластик/Металл ¦ Степень защиты: IP67 ¦ Питание: DC +12V ±10% 6.5W / PoE IEEE 802.3af ¦ Температура: -40°C...+60°C ¦ Вес: 0.5кг ¦ Размер: 69.1×66×172.7мм | 21650.1574
| DS-I400 | IP Камера Цилиндрическая | 311303449 | Чипсет 1/3" Progressive Scan CMOS 4.0MP | Разрешение QuadHD 2688×1520 @20к/с SuperHD 2304×1296 @25к/с | Битрейт 32Кб/с ~ 16Мб/с | Освещение 0.01 Люкс Smart ИК до 30м. | Объектив Фиксированный f2.8мм / 105.0° Цифровой Зум | EasyIP 2.0 ¦ H.264+/H.264/MJPEG ¦ Двойной Поток ¦ День/Ночь ¦ Авто. ИК Фильтр ¦ 3D DNR Подавление Видео-Шумов ¦ DWDR Широкий Динамический Диапазон ¦ BLC Компенсация Засветки ¦ ROI Регион интереса ¦ Детекция движения в кадре ¦ Доступ к Видео с Мобильных устройств ¦ ONVIF/PSIA/CGI/ISAPI ¦ Материал: ABS Пластик/Металл ¦ Степень защиты: IP67 ¦ Питание: DC +12V ±25% 6.0W / PoE IEEE 802.3af ¦ Температура: -40°C...+60°C ¦ Вес: 0.5кг ¦ Размер: 69.1×66×172.7мм | 24990.4194
| DS-I450 | IP Камера Цилиндрическая | 311303512 | Чипсет 1/3" Progressive Scan CMOS 4.0MP | Разрешение QuadHD 2688×1520 @20к/с SuperHD 2304×1296 @25к/с | Битрейт 32Кб/с ~ 8Мб/с | Освещение 0.01 Люкс Smart ИК до 30м. | Объектив Фиксированный f2.8мм / 105.0° Цифровой Зум | EasyIP 2.0Plus ¦ H.265+/H.265/H.264+/H.264/MJPEG ¦ Двойной Поток ¦ День/Ночь ¦ Авто. ИК Фильтр ¦ 3D DNR Подавление Видео-Шумов ¦ DWDR Широкий Динамический Диапазон ¦ HLC/BLC Компенсация Засветки ¦ AWB Авто. Баланс Белого ¦ AGC Авто. Регулировка Усиления ¦ ROI Регион интереса ¦ Детекция движения в кадре ¦ Доступ к Видео с Мобильных устройств ¦ ONVIF/PSIA/CGI/ISAPI ¦ Материал: ABS Пластик/Металл ¦ Степень защиты: IP67 ¦ Питание: DC +12V ±25% 6.0W / PoE IEEE 802.3af ¦ Температура: -40°C...+60°C ¦ Вес: 0.5кг ¦ Размер: 69.1×66×172.7мм | 25989.8133
| DS-I206 | IP Камера Цилиндрическая | 300727052 | Чипсет 1/2.8" Progressive Scan CMOS 2.0MP | Разрешение FullHD 1920×1080 @25к/с | Битрейт 32Кб/с ~ 8Мб/с | Освещение 0.01 Люкс Smart ИК до 30м. | Объектив Варифокальный f2.8~12.0мм / 100.0° - 35.0° Цифровой Зум | EasyIP 2.0 ¦ H.264+/H.264/MJPEG ¦ Двойной Поток ¦ День/Ночь ¦ ИК Фильтр ¦ 3D DNR Подавление Видео-Шумов ¦ DWDR Широкий Динамический Диапазон ¦ BLC Компенсация Засветки ¦ ROI Регион интереса ¦ Детекция движения в кадре ¦ Доступ к Видео с Мобильных устройств ¦ ONVIF/PSIA/CGI/ISAPI ¦ Материал: Металл/ABS Пластик ¦ Степень защиты: IP67 ¦ Питание: DC +12V ±10% 11.0W / PoE IEEE 802.3af ¦ Температура: -40°C...+60°C ¦ Вес: 1.2кг ¦ Размер: Ø91.6×294.5мм | 45800.3403
| DS-I256 | IP Камера Цилиндрическая | 311303535 | Чипсет 1/2.8" Progressive Scan CMOS 2.0MP | Разрешение FullHD 1920×1080 @25к/с | Битрейт 32Кб/с ~ 8Мб/с | Освещение 0.01 Люкс Smart ИК до 30м. | Объектив Варифокальный f2.8~12.0мм / 115.0° - 40.0° Цифровой Зум | EasyIP 2.0Plus ¦ H.265+/H.265/H.264+/H.264/MJPEG ¦ Двойной Поток ¦ День/Ночь ¦ Авто. ИК Фильтр ¦ 3D DNR Подавление Видео-Шумов ¦ DWDR Широкий Динамический Диапазон ¦ HLC/BLC Компенсация Засветки ¦ AWB Авто. Баланс Белого ¦ AGC Авто. Регулировка Усиления ¦ ROI Регион интереса ¦ Детекция движения в кадре ¦ Доступ к Видео с Мобильных устройств ¦ MicroSD до 128Gb ¦ ONVIF/PSIA/CGI/ISAPI ¦ Материал: Металл ¦ Степень защиты: IP67/IK08 ¦ Питание: DC +12V ±20% 7.0W / PoE IEEE 802.3af ¦ Температура: -40°C...+60°C ¦ Вес: 1.02кг ¦ Размер: Ø105.0×145.0мм | 47300.0976
| DS-I456 | IP Камера Цилиндрическая | 311303521 | Чипсет 1/3" Progressive Scan CMOS 4.0MP | Разрешение QuadHD 2688×1520 @20к/с SuperHD 2304×1296 @25к/с | Битрейт 32Кб/с ~ 8Мб/с | Освещение 0.01 Люкс Smart ИК до 30м. | Объектив Варифокальный f2.8~12.0мм / 115.0° - 32.0° Цифровой Зум | EasyIP 2.0Plus ¦ H.265+/H.265/H.264+/H.264/MJPEG ¦ Двойной Поток ¦ День/Ночь ¦ Авто. ИК Фильтр ¦ 3D DNR Подавление Видео-Шумов ¦ WDR 120дБ Широкий Динамический Диапазон ¦ HLC/BLC Компенсация Засветки ¦ AWB Авто. Баланс Белого ¦ AGC Авто. Регулировка Усиления ¦ ROI Регион интереса ¦ Детекция движения в кадре ¦ Доступ к Видео с Мобильных устройств ¦ MicroSD до 128Gb ¦ ONVIF/PSIA/CGI/ISAPI ¦ Материал: Металл ¦ Степень защиты: IP67/IK08 ¦ Питание: DC +12V ±20% 7.0W / PoE IEEE 802.3af ¦ Температура: -40°C...+60°C ¦ Вес: 1.04кг ¦ Размер: Ø105.0×145.0мм | 53000.1685
IP PTZ Камеры Позиционные
Внешний Вид | Модель | Наименование | Артикул | Характеристики | [5 empty] | Цена
| DS-I205 | IP Камера PTZ Позиционная | 301313713 | Чипсет 1/3" CMOS 2.0MP | Разрешение FullHD 1920×1080 @25к/с | Битрейт 32Кб/с ~ 16.3Мб/с | Освещение 0.005 Люкс | Объектив с Переменным Фокусным Расстоянием Zoom 64X 4X Оптический / 16X Цифровой f2.8~12.0мм / 135.0° - 39.0° | EasyIP 2.0Plus ¦ H.265+/H.265/H.264/MJPEG/G.711 ¦ Тройной Поток ¦ День/Ночь ¦ ИК Фильтр ¦ 3D DNR Подавление Видео-Шумов ¦ WDR 120дБ Широкий Динамический Диапазон ¦ BLC Компенсация Засветки ¦ AWB Авто. Баланс Белого ¦ AGC Авто. Регулировка Усиления ¦ Аудио: Вход/Выход ¦ MicroSD до 256Gb ¦ Скорость приближения (зуммирования): до 2х сек. ¦ Способ приближения: Автоматический, Полуавтоматический, В ручном режиме ¦ Вращение: 330°Гор. / 90°Верт. (180°авто переворот) Макс. 100°/сек. ¦ 300 Контрольных Точек ¦ 4 Пути ¦ 8 Масок ¦ 4 Шаблона ¦ ROI Регион интереса ¦ Детекция движения в кадре ¦ Детекция вторжения ¦ Детекция пересечения линии ¦ Smart Функции ¦ Доступ к Видео с Мобильных устройств ¦ Аудио Вход/Выход ¦ MicroSD до 256Gb ¦ NAS/ANR Сетевое хранение ¦ Мультиязыковое GUI Меню ¦ Протокол: ONVIF/CGI/ISAPI ¦ Материал: Металл/ABS Пластик ¦ Степень защиты: IP66/IK08 ¦ Кронштейн: Доп. аксессуар (нет в комплекте) ¦ Питание: DC +12V ±25% 8W / PoE IEEE 802.3af ¦ Температура: -20°C...+60°C ¦ Вес: 0.53кг ¦ Размер: Ø130.7×101.7мм | 59240.376
| DS-I215 | IP Камера PTZ Позиционная | 301312840 | Чипсет 1/2.8" CMOS 2.0MP | Разрешение FullHD 1920×1080 @25к/с | Битрейт 32Кб/с ~ 16Мб/с | Освещение 0.01 Люкс Smart ИК до 100м. | Объектив с Переменным Фокусным Расстоянием Zoom 240X 15X Оптический / 16X Цифровой f5.0~75.0мм / 60.4° - 4.6° | EasyIP 2.0Plus ¦ H.265+/H.265/H.264/MJPEG/G.711 ¦ Тройной Поток ¦ День/Ночь ¦ ИК Фильтр ¦ 3D DNR Подавление Видео-Шумов ¦ DWDR Широкий Динамический Диапазон ¦ HLC/BLC Компенсация Засветки ¦ AWB Авто. Баланс Белого ¦ Defog Анти-Туман/Анти-Дым ¦ AGC Авто. Регулировка Усиления ¦ EIS Электронная Стабилизация Изображения ¦ Аудио: Вход/Выход ¦ Тревожный Вход/Выход ¦ MicroSD до 256Gb ¦ Скорость приближения (зуммирования): до 3х сек. ¦ Способ приближения: Автоматический, Полуавтоматический, В ручном режиме ¦ Вращение: 360°Гор. / 90°Верт. (180°авто переворот) Макс. 80°/сек. ¦ 300 Контрольных Точек ¦ 8 Путей ¦ 8 Масок ¦ 32 Предустановки ¦ 4 Шаблона ¦ ROI Регион интереса ¦ Детекция движения в кадре ¦ Доступ к Видео с Мобильных устройств ¦ Мультиязыковое GUI Меню ¦ Протокол: ONVIF/CGI/PSIA ¦ Встроенный датчик температуры ¦ Материал: Металл ¦ Степень защиты: IP66 ¦ Кронштейн: Доп. аксессуар (нет в комплекте) ¦ Питание: DC +12V ±15% 18W (БП в комплекте) / PoE IEEE 802.3at ¦ Температура: -30°C...+65°C ¦ Вес: 2.0кг ¦ Размер: Ø164.5×295мм | 105400.301
| DS-I225 | IP Камера PTZ Позиционная | 301313763 | Чипсет 1/2.8" CMOS 2.0MP | Разрешение FullHD 1920×1080 @25к/с | Битрейт 32Кб/с ~ 16Мб/с | Освещение 0.005 Люкс Smart ИК до 100м. | Объектив с Переменным Фокусным Расстоянием Zoom 400X 25X Оптический / 16X Цифровой f4.8~120.0мм / 57.6° - 2.5° | EasyIP 2.0Plus ¦ H.265+/H.265/H.264/MJPEG/G.711 ¦ Тройной Поток ¦ День/Ночь ¦ ИК Фильтр ¦ 3D DNR Подавление Видео-Шумов ¦ WDR 120дБ Широкий Динамический Диапазон ¦ HLC/BLC Компенсация Засветки ¦ AWB Авто. Баланс Белого ¦ Defog Анти-Туман/Анти-Дым ¦ AGC Авто. Регулировка Усиления ¦ EIS Электронная Стабилизация Изображения ¦ Аудио: Вход/Выход ¦ Тревожный Вход/Выход ¦ MicroSD до 256Gb ¦ Скорость приближения (зуммирования): до 3х сек. ¦ Способ приближения: Автоматический, Полуавтоматический, В ручном режиме ¦ Вращение: 360°Гор. / 90°Верт. (180°авто переворот) Макс. 80°/сек. ¦ 300 Контрольных Точек ¦ 8 Путей ¦ 8 Масок ¦ 32 Предустановки ¦ 4 Шаблона ¦ ROI Регион интереса ¦ Детекция движения в кадре ¦ Детекция вторжения ¦ Детекция пересечения линии ¦ Доступ к Видео с Мобильных устройств ¦ Мультиязыковое GUI Меню ¦ Протокол: ONVIF/CGI/PSIA ¦ Встроенный датчик температуры ¦ Материал: Металл ¦ Степень защиты: IP66 ¦ Кронштейн: Доп. аксессуар (нет в комплекте) ¦ Питание: DC +12V ±15% 18W (БП в комплекте) / PoE IEEE 802.3at ¦ Температура: -30°C...+65°C ¦ Вес: 2.0кг ¦ Размер: Ø164.5×295мм | 146100.2217
| DS-I265 | IP Камера PTZ Позиционная | 301309701 | Чипсет 1/2.8" CMOS 2.0MP | Разрешение FullHD 1920×1080 @25к/с | Битрейт 32Кб/с ~ 16Мб/с | Освещение 0.01 Люкс Smart ИК до 100м. | Объектив с Переменным Фокусным Расстоянием Zoom 320X 20X Оптический / 16X Цифровой f4.7~94.0мм / 58.3° - 3.2° | EasyIP 2.0 ¦ H.264/MJPEG/G.711 ¦ Тройной Поток ¦ День/Ночь ¦ ИК Фильтр ¦ 3D DNR Подавление Видео-Шумов ¦ DWDR Широкий Динамический Диапазон ¦ HLC/BLC Компенсация Засветки ¦ AWB Авто. Баланс Белого ¦ Defog Анти-Туман/Анти-Дым ¦ AGC Авто. Регулировка Усиления ¦ EIS Электронная Стабилизация Изображения ¦ Аудио: Вход/Выход ¦ Тревожный Вход/Выход ¦ MicroSD до 128Gb ¦ Скорость приближения (зуммирования): до 3х сек. ¦ Способ приближения: Автоматический, Полуавтоматический, В ручном режиме ¦ Вращение: 360°Гор. / 90°Верт. (180°авто переворот) Макс. 80°/сек. ¦ 300 Контрольных Точек ¦ 8 Путей ¦ 8 Масок ¦ 32 Предустановки ¦ 4 Шаблона ¦ ROI Регион интереса ¦ Детекция движения в кадре ¦ Доступ к Видео с Мобильных устройств ¦ Мультиязыковое GUI Меню ¦ Протокол: ONVIF/CGI/PSIA ¦ Встроенный датчик температуры ¦ Материал: Металл ¦ Степень защиты: IP66 ¦ Кронштейн: Доп. аксессуар (нет в комплекте) ¦ Питание: DC +12V ±15% 20W (БП в комплекте) / PoE IEEE 802.3at ¦ Температура: -30°C...+65°C ¦ Вес: 2.0кг ¦ Размер: Ø164.5×295мм | 141990.0715
IP Видеорегистраторы
Внешний Вид | Модель | Наименование | Артикул | Характеристики | [5 empty] | Цена
| DS-N204 | IP Сетевой Видеорегистратор | 303605834 | 4 Канала | Разрешение 1.0MP×100к/с 2.0MP×100к/с 4.0MP×100к/с | Битрейт 40 Мбит/с | Интерфейс 1×RJ45 100Mbps 2×USB 2.0 1×HDMI FullHD 1×VGA FullHD | Носители 1×SATA HDD Суммарно до 6Тб (нет в комплекте) | Компрессия: H.265+/H.265/H.264+/H.264/G.711u ¦ Облачный сервис HIK-Connect ¦ ПО для Мобильных устройств ¦ WEB Клиент ¦ Настройка Цветопередачи ¦ Запись по Событию или Движению в Кадре ¦ OSD Меню ¦ Воспроизведение: 1×4.0MP / 2×2.0MP Одновременно ¦ Управление: Мышь/Удаленно ¦ Типоразмер: Настольный ¦ Питание: DC 12V ±10% 18W ¦ Температура: -10°C...+55°C ¦ Вес: 1.0кг ¦ Размер: 200×205×48мм | 19150.4477
| DS-N208 | IP Сетевой Видеорегистратор | 303605836 | 8 Каналов | Разрешение 1.0MP×200к/с 2.0MP×200к/с 4.0MP×200к/с | Битрейт 60 Мбит/с | Интерфейс 1×RJ45 100Mbps 2×USB 2.0 1×HDMI FullHD 1×VGA FullHD | Носители 1×SATA HDD Суммарно до 6Тб (нет в комплекте) | Компрессия: H.265+/H.265/H.264+/H.264/G.711u ¦ Облачный сервис HIK-Connect ¦ ПО для Мобильных устройств ¦ WEB Клиент ¦ Настройка Цветопередачи ¦ Запись по Событию или Движению в Кадре ¦ OSD Меню ¦ Воспроизведение: 2×2.0MP Одновременно ¦ Управление: Мышь/Удаленно ¦ Типоразмер: Настольный ¦ Питание: DC 12V ±10% 18W ¦ Температура: -10°C...+55°C ¦ Вес: 1.0кг ¦ Размер: 200×205×48мм | 24980.319
| DS-N204P | IP Сетевой Видеорегистратор | 303605835 | 4 Канала | Разрешение 1.0MP×100к/с 2.0MP×100к/с 4.0MP×100к/с | Битрейт 40 Мбит/с | Интерфейс 1×RJ45 100Mbps 4×RJ45 LAN PoE 1×RCA Аудио > 1×RCA Аудио < 2×USB 2.0 1×HDMI FullHD 1×VGA FullHD | Носители 1×SATA HDD Суммарно до 6Тб (нет в комплекте) | Компрессия: H.265+/H.265/H.264+/H.264/G.711u ¦ 4×RJ45 10/100Mbps LAN PoE IEEE 802.3af/at 36W до 250м. ¦ Облачный сервис HIK-Connect ¦ ПО для Мобильных устройств ¦ WEB Клиент ¦ Настройка Цветопередачи ¦ Запись по Событию или Движению в Кадре ¦ OSD Меню ¦ Воспроизведение: 1×4.0MP / 2×2.0MP Одновременно ¦ Управление: Мышь/Удаленно ¦ Типоразмер: Настольный ¦ Питание: DC 48V ±10% 50W ¦ Температура: -10°C...+55°C ¦ Вес: 1.0кг ¦ Размер: 200×205×48мм | 34120.0292
| DS-N208P | IP Сетевой Видеорегистратор | 303605837 | 8 Каналов | Разрешение 1.0MP×200к/с 2.0MP×200к/с 4.0MP×200к/с | Битрейт 60 Мбит/с | Интерфейс 1×RJ45 100Mbps 8×RJ45 LAN PoE 1×RCA Аудио > 1×RCA Аудио < 2×USB 2.0 1×HDMI FullHD 1×VGA FullHD | Носители 1×SATA HDD Суммарно до 6Тб (нет в комплекте) | Компрессия: H.265+/H.265/H.264+/H.264/G.711u ¦ 8×RJ45 10/100Mbps LAN PoE IEEE 802.3af/at 75W до 250м. ¦ Облачный сервис HIK-Connect ¦ ПО для Мобильных устройств ¦ WEB Клиент ¦ Настройка Цветопередачи ¦ Запись по Событию или Движению в Кадре ¦ OSD Меню ¦ Воспроизведение: 1×4.0MP / 2×2.0MP Одновременно ¦ Управление: Мышь/Удаленно ¦ Типоразмер: 1U Настольный ¦ Питание: DC 48V ±10% 90W ¦ Температура: -10°C...+55°C ¦ Вес: 1.0кг ¦ Размер: 285×215×48мм | 45559.8
| DS-N116P | IP Сетевой Видеорегистратор | 303601548 | 16 Каналов | Разрешение 1.0MP×400к/с 1.3MP×400к/с 2.0MP×400к/с | Битрейт 80 Мбит/с | Интерфейс 1×RJ45 100Mbps 8×RJ45 LAN PoE 1×RCA Аудио > 1×RCA Аудио < 2×USB 2.0 1×HDMI FullHD 1×VGA FullHD | Носители 1×SATA HDD Суммарно до 6Тб (нет в комплекте) | Компрессия: H.264/G.711u ¦ 8×RJ45 10/100Mbps LAN PoE IEEE 802.3af 120W ¦ Облачный сервис HIK-Connect ¦ ПО для Мобильных устройств ¦ WEB Клиент ¦ Настройка Цветопередачи ¦ Запись по Событию или Движению в Кадре ¦ OSD Меню ¦ Воспроизведение: 2×FullHD 1080P / 4×HD 720P Одновременно ¦ Управление: Мышь/Удаленно ¦ Типоразмер: 1U Настольный ¦ Питание: DC 48V ±10% 15W ¦ Температура: -10°C...+55°C ¦ Вес: 1.2кг ¦ Размер: 285×210×45мм | 39900.4726
| DS-N304 | IP Сетевой Видеорегистратор | 303607772 | 4 Канала | Разрешение 1.0MP×100к/с 2.0MP×100к/с 4.0MP×80к/с 6.0MP×60к/с 8.0MP×40к/с | Битрейт 40 Мбит/с | Интерфейс 1×RJ45 1Gbps 1×RCA Аудио > 1×RCA Аудио < 1×Клем Трев. > 4×Клем Трев. < 2×USB 2.0/3.0 1×HDMI UHD 4K 1×VGA QHD 2K | Носители 1×SATA HDD Суммарно до 8Тб (нет в комплекте) | Компрессия: H.265+/H.265/H.264+/H.264/G.711u ¦ Облачный сервис HIK-Connect ¦ ПО для Мобильных устройств ¦ WEB Клиент ¦ Настройка Цветопередачи ¦ Запись по Событию или Движению в Кадре ¦ OSD Меню ¦ Воспроизведение: 1×8.0MP / 4×2.0MP Одновременно ¦ Управление: Мышь/Удаленно ¦ Типоразмер: Настольный 1U ¦ Питание: DC 12V ±10% 10W ¦ Температура: -10°C...+55°C ¦ Вес: 1.0кг ¦ Размер: 315×240×48мм | 25900.104
| DS-N308 | IP Сетевой Видеорегистратор | 303607774 | 8 Каналов | Разрешение 1.0MP×200к/с 2.0MP×200к/с 4.0MP×160к/с 6.0MP×120к/с 8.0MP×80к/с | Битрейт 80 Мбит/с | Интерфейс 1×RJ45 1Gbps 1×RCA Аудио > 1×RCA Аудио < 1×Клем Трев. > 4×Клем Трев. < 2×USB 2.0/3.0 1×HDMI UHD 4K 1×VGA QHD 2K | Носители 1×SATA HDD Суммарно до 8Тб (нет в комплекте) | Компрессия: H.265+/H.265/H.264+/H.264/G.711u ¦ Облачный сервис HIK-Connect ¦ ПО для Мобильных устройств ¦ WEB Клиент ¦ Настройка Цветопередачи ¦ Запись по Событию или Движению в Кадре ¦ OSD Меню ¦ Воспроизведение: 2×8.0MP / 8×2.0MP Одновременно ¦ Управление: Мышь/Удаленно ¦ Типоразмер: Настольный 1U ¦ Питание: DC 12V ±10% 10W ¦ Температура: -10°C...+55°C ¦ Вес: 1.0кг ¦ Размер: 315×240×48мм | 34150.2794
| DS-N316 | IP Сетевой Видеорегистратор | 303607775 | 16 Каналов | Разрешение 1.0MP×400к/с 2.0MP×400к/с 4.0MP×320к/с 6.0MP×240к/с 8.0MP×160к/с | Битрейт 160 Мбит/с | Интерфейс 1×RJ45 1Gbps 1×RCA Аудио > 1×RCA Аудио < 1×Клем Трев. > 4×Клем Трев. < 2×USB 2.0/3.0 1×HDMI UHD 4K 1×VGA QHD 2K | Носители 1×SATA HDD Суммарно до 8Тб (нет в комплекте) | Компрессия: H.265+/H.265/H.264+/H.264/G.711u ¦ Облачный сервис HIK-Connect ¦ ПО для Мобильных устройств ¦ WEB Клиент ¦ Настройка Цветопередачи ¦ Запись по Событию или Движению в Кадре ¦ OSD Меню ¦ Воспроизведение: 2×8.0MP / 8×2.0MP Одновременно ¦ Управление: Мышь/Удаленно ¦ Типоразмер: Настольный 1U ¦ Питание: DC 12V ±10% 10W ¦ Температура: -10°C...+55°C ¦ Вес: 1.0кг ¦ Размер: 315×240×48мм | 40200.3108
| DS-N308/2 | IP Сетевой Видеорегистратор | 303607768 | 8 Каналов | Разрешение 1.0MP×200к/с 2.0MP×200к/с 4.0MP×160к/с 6.0MP×120к/с 8.0MP×80к/с | Битрейт 80 Мбит/с | Интерфейс 1×RJ45 1Gbps 1×RCA Аудио > 1×RCA Аудио < 1×Клем Трев. > 4×Клем Трев. < 2×USB 2.0/3.0 1×HDMI UHD 4K 1×VGA QHD 2K | Носители 2×SATA HDD Суммарно до 16Тб (нет в комплекте) | Компрессия: H.265+/H.265/H.264+/H.264/G.711u ¦ Облачный сервис HIK-Connect ¦ ПО для Мобильных устройств ¦ WEB Клиент ¦ Настройка Цветопередачи ¦ Запись по Событию или Движению в Кадре ¦ OSD Меню ¦ Воспроизведение: 2×8.0MP / 8×2.0MP Одновременно ¦ Управление: Мышь/Удаленно ¦ Типоразмер: 1U ¦ Питание: DC 12V ±10% 15W ¦ Температура: -10°C...+55°C ¦ Вес: 1.0кг ¦ Размер: 385×315×52мм | 35000.1405
| DS-N316/2 | IP Сетевой Видеорегистратор | 303607769 | 16 Каналов | Разрешение 1.0MP×400к/с 2.0MP×400к/с 4.0MP×320к/с 6.0MP×240к/с 8.0MP×160к/с | Битрейт 160 Мбит/с | Интерфейс 1×RJ45 1Gbps 1×RCA Аудио > 1×RCA Аудио < 1×Клем Трев. > 4×Клем Трев. < 2×USB 2.0/3.0 1×HDMI UHD 4K 1×VGA QHD 2K | Носители 2×SATA HDD Суммарно до 16Тб (нет в комплекте) | Компрессия: H.265+/H.265/H.264+/H.264/G.711u ¦ Облачный сервис HIK-Connect ¦ ПО для Мобильных устройств ¦ WEB Клиент ¦ Настройка Цветопередачи ¦ Запись по Событию или Движению в Кадре ¦ OSD Меню ¦ Воспроизведение: 2×8.0MP / 8×2.0MP Одновременно ¦ Управление: Мышь/Удаленно ¦ Типоразмер: 1U ¦ Питание: DC 12V ±10% 15W ¦ Температура: -10°C...+55°C ¦ Вес: 1.0кг ¦ Размер: 385×315×52мм | 50200.4517
| DS-N308/2P | IP Сетевой Видеорегистратор | 303607771 | 8 Каналов | Разрешение 1.0MP×200к/с 2.0MP×200к/с 4.0MP×160к/с 6.0MP×120к/с 8.0MP×80к/с | Битрейт 80 Мбит/с | Интерфейс 1×RJ45 1Gbps 8×RJ45 LAN PoE 1×RCA Аудио > 1×RCA Аудио < 1×Клем Трев. > 4×Клем Трев. < 2×USB 2.0/3.0 1×HDMI UHD 4K 1×VGA QHD 2K | Носители 2×SATA HDD Суммарно до 16Тб (нет в комплекте) | Компрессия: H.265+/H.265/H.264+/H.264/G.711u ¦ 8×RJ45 10/100Mbps LAN PoE IEEE 802.3af/at 80W ¦ Облачный сервис HIK-Connect ¦ ПО для Мобильных устройств ¦ WEB Клиент ¦ Настройка Цветопередачи ¦ Запись по Событию или Движению в Кадре ¦ OSD Меню ¦ Воспроизведение: 2×8.0MP / 8×2.0MP Одновременно ¦ Управление: Мышь/Удаленно ¦ Типоразмер: 1U ¦ Питание: AC 220V ±10% 180W ¦ Температура: -10°C...+55°C ¦ Вес: 3.0кг ¦ Размер: 385×315×52мм | 66900.3476
| DS-N608P | IP Сетевой Видеорегистратор | 303605244 | 8 Каналов | Разрешение 1.0MP×200к/с 1.3MP×200к/с 2.0MP×200к/с 4.0MP×160к/с 5.0MP×144к/с 6.0MP×120к/с | Битрейт 80 Мбит/с | Интерфейс 1×RJ45 1Gbps 8×RJ45 LAN PoE 1×RCA Аудио > 4×RCA Аудио < 2×USB 2.0 1×HDMI FullHD 1×VGA FullHD | Носители 2×SATA HDD Суммарно до 12Тб (нет в комплекте) | Компрессия: H.264/G.711u ¦ 8×RJ45 10/100Mbps LAN PoE IEEE 802.3af 120W ¦ Облачный сервис HIK-Connect ¦ ПО для Мобильных устройств ¦ WEB Клиент ¦ Настройка Цветопередачи ¦ Запись по Событию или Движению в Кадре ¦ OSD Меню ¦ Воспроизведение: 6×FullHD 1080P / 8×HD 720P Одновременно ¦ Управление: Мышь/Удаленно ¦ Типоразмер: 19" 1U ¦ Питание: AC 100~240V 10W ¦ Температура: -10°C...+55°C ¦ Вес: 3.0кг ¦ Размер: 445×290×45мм | 60900.3476
| DS-N316/2P | IP Сетевой Видеорегистратор | 303607770 | 16 Каналов | Разрешение 1.0MP×400к/с 2.0MP×400к/с 4.0MP×320к/с 6.0MP×240к/с 8.0MP×160к/с | Битрейт 160 Мбит/с | Интерфейс 1×RJ45 1Gbps 16×RJ45 PoE 1×RCA Аудио > 1×RCA Аудио < 1×Клем Трев. > 4×Клем Трев. < 2×USB 2.0/3.0 1×HDMI UHD 4K 1×VGA QHD 2K | Носители 2×SATA HDD Суммарно до 16Тб (нет в комплекте) | Компрессия: H.265+/H.265/H.264+/H.264/G.711u ¦ 16×RJ45 10/100/1000Mbps LAN PoE IEEE 802.3af/at 150W до 250м. ¦ Облачный сервис HIK-Connect ¦ ПО для Мобильных устройств ¦ WEB Клиент ¦ Настройка Цветопередачи ¦ Запись по Событию или Движению в Кадре ¦ OSD Меню ¦ Воспроизведение: 2×8.0MP / 8×2.0MP Одновременно ¦ Управление: Мышь/Удаленно ¦ Типоразмер: 1U ¦ Питание: AC 220V ±10% 280W ¦ Температура: -10°C...+55°C ¦ Вес: 3.0кг ¦ Размер: 385×315×52мм | 99889.6509
| DS-N332/2 | IP Сетевой Видеорегистратор | 303607137 | 32 Канала | Разрешение 1.0MP×800к/с 2.0MP×800к/с 4.0MP×640к/с 5.0MP×480к/с 6.0MP×480к/с | Битрейт 160 Мбит/с | Интерфейс 1×RJ45 1Gbps 1×RCA Аудио > 1×RCA Аудио < 1×USB 2.0 1×USB 3.0 1×HDMI FullHD 1×VGA FullHD | Носители 2×SATA HDD Суммарно до 12Тб (нет в комплекте) | Компрессия: H.264+/H.264/G.711u ¦ Облачный сервис HIK-Connect ¦ ПО для Мобильных устройств ¦ WEB Клиент ¦ Настройка Цветопередачи ¦ Запись по Событию или Движению в Кадре ¦ OSD Меню ¦ Воспроизведение: 16×2.0MP / 12×1.0MP Одновременно ¦ Управление: Мышь/Удаленно ¦ Типоразмер: 380 1U ¦ Питание: DC 12V ±10% 10W ¦ Температура: -10°C...+55°C ¦ Вес: 1.0кг ¦ Размер: 380×290×48мм | 82200.339
Аксессуары
Внешний Вид | Модель | Наименование | Артикул | Характеристики | [5 empty] | Цена
| DS-RC105 | PTZ Пульт Управления | 302600065 | 3D Джойстик | Экран Нет |  | Интерфейс 1×USB 2.0 | Более 20 PTZ протоколов | Эргономичный дизайн ¦ Контроль: PTZ камеры, Видеорегистраторы ¦ Упрвление: Вращение / Наклон / Зуммирование / Масштабирование ¦ Клавиатура: Настраиваемые мультифункциональные кнопки ¦ Поддержка ОС: Windows XP/7/8/8.1/10 ¦ Питание: DC +5V 5W (через USB) ¦ Материал: Пластик ¦ Температура: -10°C...+55°C ¦ Вес: 0.5кг ¦ Размер: 167×177.5×116мм | 79130.3526
| DS-B305 | Кронштейн | 302701570 | [5 empty] | Кронштейн на стену ¦ Для монтажа PTZ Позиционных скоростных поворотных купольных камер ¦ Применение: внутреннее / наружнее ¦ Цвет: Белый ¦ Материал: Металл ¦ Размер: 97.3×182.6×306.3мм | 7499.5597
| DS-B310 | Кронштейн | 302701571 | [5 empty] | Кронштейн на столб ¦ Для монтажа PTZ Позиционных поворотных купольных камер ¦ Крепление на столб, вертикальную балку диаметром 91-114 мм ¦ Применение: внутреннее / наружнее ¦ Цвет: Белый ¦ Материал: Металл ¦ Размер: 117×194×451мм | 10830.364
| DS-B420 | Кронштейн | 302701572 | [5 empty] | Кронштейн на угол стены ¦ Для монтажа PTZ Позиционных скоростных поворотных купольных камер ¦ Применение: внутреннее / наружнее ¦ Цвет: Белый ¦ Материал: Металл ¦ Размер: 173×194×305мм | 10830.364
| DS-1294ZJ-PT | Кронштейн | 302702118 | [5 empty] | Кронштейн на стену ¦ Для монтажа купольных, компактных и панорамных камер ¦ Применение: внутреннее / наружнее ¦ Цвет: Белый ¦ Материал: ABS Пластик ¦ Вес: 0.48кг ¦ Размер: 223.5×125.8×80мм | 5850.3428
| DS-1258ZJ | Кронштейн | 302701001 | [5 empty] | Кронштейн на стену ¦ Для монтажа купольных камер: DS-Txx2 / DS-Txx3 / DS-Ixx2 / DS-Ixx3 ¦ Применение: внутреннее / наружнее ¦ Цвет: Белый ¦ Материал: ABS Пластик ¦ Вес: 0.2кг ¦ Размер: Ø111×161.5×120мм | 2850.3326
| DS-1280ZJ-XS | Коммутационная коробка | 302700955 | [5 empty] | Распределительная коробка ¦ Для монтажа купольных и цилиндрических камер: DS-Txx0 / DS-Txx1 / DS-Txx3 / DS-Ixx0 / DS-Ixx2 / DS-Ixx3 ¦ Кабельный гермоввод: Ø26мм ¦ Максимальная нагрузка: 4.5кг ¦ Материал: Метал, Цико-Алюминиевый сплав ¦ Степень защиты: IP67/IK10 ¦ Цвет: Белый ¦ Температура: -40°C...+80°C ¦ Вес: 0.32кг ¦ Размер: Ø100×43.2мм | 4580.2765
| DS-1280ZJ-S | Коммутационная коробка | 302701046 | [5 empty] | Распределительная коробка ¦ Для монтажа купольных и цилиндрических камер: DS-Txx6 / DS-Txx7 / DS-Txx8 / DS-Txx9 / DS-Ixx6 / DS-Ixx8 ¦ Кабельный гермоввод: Ø26мм ¦ Максимальная нагрузка: 4.5кг ¦ Материал: Метал, Цико-Алюминиевый сплав ¦ Степень защиты: IP67/IK10 ¦ Цвет: Белый ¦ Температура: -40°C...+80°C ¦ Вес: 0.527кг ¦ Размер: Ø137×53.4мм | 7490.2979
г. Алматы, микрорайон Каргалы, улица Кенесары-Хана д.54/4, Офис 4A,
Тел.: +7(727) 265-39-04, Моб: +7(705) 445-42-45 +7 777 806 95 25
E-mail: info@ltcom.kz Web: www.lt-trade.kz
В связи с калебанием валюты, цены могут менятся.

## IP Umbrella
IP Кубические Камеры
Внешний Вид | Модель | Наименование | Артикул | Характеристики | [5 empty] | Цена
| Z106 | Аналог AVTech AVN801 | 390201106 | Чипсет 1/3" CMOS 1.3MP | Разрешение SXGA 1280×1024 @30к/с | Битрейт 32Кб/с ~ 8Мб/с | Освещение 0.01 Люкс | Объектив Фиксированный f3.8мм Цифровой Зум | H.264 / 2D DNR / Функции интеллектуальной записи / Детекция движения в кадре / Аудио Микрофон/Динамик / Тревожный Вход/Выход / ПО для Мобильных устройств / Датчик движения / Встроенная память 10Мб / ONVIF / ПО 16кан. в комплекте / Степень защиты IK04 / IP54 | 5760
| Z218 | Аналог Hikvision DS-2CD4032FWD-A | 390101218 | Чипсет 3.2MP CMOS | Разрешение QXGA 2048×1536 @20к/с | Битрейт Усредненный 6.0Мб/с | Освещение 0.01 Люкс ИК Нет | Объектив CS Крепление + DC Привод Диафрагмы (Без Объектива) | H.264 / 3D DNR / День/Ночь / ИК Фильтр / Широкий Динамический Диапазон / Компенсация Засветки / Подавление Видео-шумов / Аудио Вход/Выход / Тревожный Вход/Выход / Детекция движения в кадре / Функции Аналитики / Двойной Поток / ПО для Мобильных устройств / MicroSD до 64Gb / PoE IEEE 802.3af / ONVIF / Степень защиты IK04, IP54 / Питание: DC +12V 5.6W / PoE IEEE 802.3af / Температура: -30°C...+60°C / Вес: 0.5кг / Размер: 146×68×64мм (без объектива) | 29000
IP Купольные Камеры
Внешний Вид | Модель | Наименование | Артикул | Характеристики | [5 empty] | Цена
| N206 | Аналог AVTech AVM328 | 390202206 | Чипсет 1/3" CMOS 1.3MP | Разрешение SXGA 1280×1024 @30к/с | Битрейт 32Кб/с ~ 8Мб/с | Освещение 0.01 Люкс ИК до 10м. | Объектив Фиксированный f3.8мм Цифровой Зум | H.264 / 2D DNR / Функции интеллектуальной записи / Детекция движения в кадре / Детекция звука / Аудио Вход/Выход / Тревожный Вход/Выход / ПО для Мобильных устройств / Датчик движения / Встроенная память 10Мб / PoE IEEE 802.3af / ONVIF / ПО 16кан. в комплекте / Степень защиты IK04 / IP54 | 5760
| N216 | Аналог Hikvision DS-2CD2112-I | 390102216 | Чипсет 1.3MP CMOS | Разрешение SXGA 1280×960 @30к.с. | Битрейт Усредненный 2.2 Мбит/с | Освещение 0.01 Люкс ИК до 30м. | Объектив Фиксированный f3.8мм Цифровой Зум | H.264 / 3D DNR / День/Ночь / ИК Фильтр / Широкий Динамический Диапазон / Компенсация Засветки / Аудио Вход/Выход / Детекция движения в кадре / Двойной Поток / ПО для Мобильных устройств / PoE IEEE 802.3af / ONVIF / Степень защиты IK08, IP66 / Питание: DC +12V 7W / PoE IEEE 802.3af / Температура: -30°C...+60°C / Вес: 0.5кг / Размер: Ø112×84мм | 11362.8
| N316 | Аналог Hikvision DS-2CD2712FWD-IS | 390102316 | Чипсет 1.3MP CMOS | Разрешение SXGA 1280×960 @30к.с. | Битрейт Усредненный 2.2 Мбит/с | Освещение 0.01 Люкс ИК до 30м. | Объектив Варифокальный f2.8~12.0мм Цифровой Зум | H.264 / 3D DNR / День/Ночь / ИК Фильтр / Широкий Динамический Диапазон / Компенсация Засветки / Подавление Видео-шумов / Аудио Вход/Выход / Тревожный Вход/Выход / Детекция движения в кадре / Двойной Поток / ПО для Мобильных устройств / MicroSD до 64Gb / PoE IEEE 802.3af / ONVIF / Степень защиты IK10, IP66 / Питание: DC +12V 7W / PoE IEEE 802.3af / Температура: -30°C...+60°C / Вес: 1.0кг / Размер: Ø140×100мм | 20000
| N317 | Аналог Hikvision DS-2CD2722FWD-IS | 390102317 | Чипсет 2.1MP CMOS | Разрешение FullHD 1920×1080 @30к.с. | Битрейт Усредненный 4.0 Мбит/с | Освещение 0.01 Люкс ИК до 30м. | Объектив Варифокальный f2.8~12.0мм Цифровой Зум | H.264 / 3D DNR / День/Ночь / ИК Фильтр / Широкий Динамический Диапазон / Компенсация Засветки / Подавление Видео-шумов / Аудио Вход/Выход / Тревожный Вход/Выход / Детекция движения в кадре / Двойной Поток / ПО для Мобильных устройств / MicroSD до 64Gb / PoE IEEE 802.3af / ONVIF / Степень защиты IK10, IP66 / Питание: DC +12V 7W / PoE IEEE 802.3af / Температура: -30°C...+60°C / Вес: 1.0кг / Размер: Ø140×100мм | 25000
| N318 | Аналог Hikvision DS-2CD2732FWD-IS | 390102318 | Чипсет 3.2MP CMOS | Разрешение QXGA 2048×1536 @20к.с. | Битрейт Усредненный 6.0 Мбит/с | Освещение 0.01 Люкс ИК до 30м. | Объектив Варифокальный f2.8~12.0мм Цифровой Зум | H.264 / 3D DNR / День/Ночь / ИК Фильтр / Широкий Динамический Диапазон / Компенсация Засветки / Подавление Видео-шумов / Аудио Вход/Выход / Тревожный Вход/Выход / Детекция движения в кадре / Двойной Поток / ПО для Мобильных устройств / MicroSD до 64Gb / PoE IEEE 802.3af / ONVIF / Степень защиты IK10, IP66 / Питание: DC +12V 7W / PoE IEEE 802.3af / Температура: -30°C...+60°C / Вес: 1.0кг / Размер: Ø140×100мм | 29000
IP Цилиндрические Камеры
Внешний Вид | Модель | Наименование | Артикул | Характеристики | [5 empty] | Цена
| X207 | Аналог AVTech AVM457 | 390203207 | Чипсет 1/2.8" CMOS 2.0MP | Разрешение FullHD 1920×1080 @30к/с | Битрейт 32Кб/с ~ 16Мб/с | Освещение 0.01 Люкс ИК до 10м. | Объектив Фиксированный f3.8мм Цифровой Зум | H.264 / 2D DNR / Функции интеллектуальной записи / Детекция движения в кадре / Тревожный Вход/Выход / ПО для Мобильных устройств / Встроенная память 10Мб / PoE IEEE 802.3af / ONVIF / ПО 16кан. в комплекте / Степень защиты IK08 / IP66 | 5900
| X406 | Аналог AVTech AVN365 | 390203406 | Чипсет 1/3" CMOS 1.3MP | Разрешение SXGA 1280×1024 @30к.с. | Битрейт 32Кб/с ~ 8Мб/с | Освещение 0.01 Люкс ИК до 50м. | Объектив Фиксированный f3.8мм Цифровой Зум | H.264 / 2D DNR / Функции интеллектуальной записи / Детекция движения в кадре / Детекция звука / Аудио Вход/Выход / Тревожный Вход/Выход / ПО для Мобильных устройств / Датчик движения / Встроенная память 10Мб / PoE IEEE 802.3af / ONVIF / ПО 16кан. в комплекте / Степень защиты IK08 / IP66 | 5000
| X218 | Аналог Hikvision DS-2CD2032-I | 390103218 | Чипсет 3.2MP CMOS | Разрешение QXGA 2048×1536 @20к.с. | Битрейт Усредненный 6.0 Мбит/с | Освещение 0.01 Люкс ИК до 30м. | Объектив Фиксированный f3.8мм Цифровой Зум | H.264 / 3D DNR / День/Ночь / ИК Фильтр / Широкий Динамический Диапазон / Компенсация Засветки / Детекция движения в кадре / Двойной Поток / ПО для Мобильных устройств / PoE IEEE 802.3af / ONVIF / Степень защиты IK08, IP66 / Питание: DC +12V 7W / PoE IEEE 802.3af / Температура: -30°C...+60°C / Вес: 0.5кг / Размер: Ø68×90мм | 18184.56
| X416 | Аналог Hikvision DS-2CD2612FWD-IS | 390103416 | Чипсет 1.3MP CMOS | Разрешение SXGA 1280×960 @30к.с. | Битрейт Усредненный 2.2 Мбит/с | Освещение 0.01 Люкс ИК до 40м. | Объектив Варифокальный f2.8~12.0мм Цифровой Зум | H.264 / 3D DNR / День/Ночь / ИК Фильтр / Широкий Динамический Диапазон / Компенсация Засветки / Подавление Видео-шумов / Аудио Вход/Выход / Тревожный Вход/Выход / Детекция движения в кадре / Двойной Поток / ПО для Мобильных устройств / MicroSD до 64Gb / PoE IEEE 802.3af / ONVIF / Степень защиты IK10, IP66 / Питание: DC +12V 8W / PoE IEEE 802.3af / Температура: -40°C...+60°C / Вес: 1.2кг / Размер: Ø80×146мм | 20000
| X417 | Аналог Hikvision DS-2CD2622FWD-IS | 390103417 | Чипсет 2.1MP CMOS | Разрешение FullHD 1920×1080 @30к.с. | Битрейт Усредненный 4.0 Мбит/с | Освещение 0.01 Люкс ИК до 40м. | Объектив Варифокальный f2.8~12.0мм Цифровой Зум | H.264 / 3D DNR / День/Ночь / ИК Фильтр / Широкий Динамический Диапазон / Компенсация Засветки / Подавление Видео-шумов / Аудио Вход/Выход / Тревожный Вход/Выход / Детекция движения в кадре / Двойной Поток / ПО для Мобильных устройств / MicroSD до 64Gb / PoE IEEE 802.3af / ONVIF / Степень защиты IK10, IP66 / Питание: DC +12V 8W / PoE IEEE 802.3af / Температура: -40°C...+60°C / Вес: 1.2кг / Размер: Ø80×146мм | 25000
IP Видеорегистраторы
Внешний Вид | Модель | Наименование | Артикул | Характеристики | [5 empty] | Цена
| NS206 | Аналог AVTech AVH306 | 390205206 | 6 Каналов | Разрешение 1.0MP×390к/с 1.3MP×180к/с 2.0MP×90к/с | Битрейт 32 Мбит/с | Интерфейс 1×RJ45 LAN 1Gb 1×RJ45 WAN100 1×RCA Аудио > 1×RCA Аудио < 2×USB 2.0 1×HDMI FullHD | Носители 2×SATA HDD Суммарно до 6Тб | H.264 / Двойной Поток / ПО для Мобильных устройств / WEB Клиент / Настройка Цветопередачи / Функции Интеллектуальной Записи / Запись по Событию или Движению в Кадре / Управление PTZ Камерами / ONVIF / OSD Меню / Воспроизведение: 6 Кан. Одновременно / Управление: ПДУ, Мышь, Удаленно / Питание: AC 220В 0.3A | 7000
| NS204 | Аналог Hikvision DS-7604NI-E1 | 390105204 | 4 Канала | Разрешение 1.0MP×390к/с 1.3MP×340к/с 2.1MP×180к/с 3.2MP×120к/с 4.1MP×90к/с 5.0MP×60к/с | Битрейт 25 Мбит/с | Интерфейс 1×RJ45 LAN 1Gb 1×RCA Аудио > 1×Тревога > 4×Тревога < 2×USB 2.0 / 3.0 1×HDMI FullHD 1×VGA FullHD | Носители 1×SATA HDD Суммарно до 4Тб | H.264 / Двойной Поток / ПО для Мобильных устройств / WEB Клиент / Настройка Цветопередачи / Функции Интеллектуальной Записи / Запись по Событию или Движению в Кадре / Управление PTZ Камерами / ONVIF / OSD Меню / Воспроизведение: 4 Кан. Одновременно / Управление: ПДУ, Мышь, Удаленно / Питание: AC 220В 0.1A | 12000
| NS304 | Аналог Hikvision DS-7604NI-E1/4P | 390105304 | 4 Канала | Разрешение 1.0MP×390к/с 1.3MP×340к/с 2.1MP×180к/с 3.2MP×120к/с 4.1MP×90к/с 5.0MP×60к/с | Битрейт 25 Мбит/с | Интерфейс 1×RJ45 LAN 1Gb 4×RJ45 LAN PoE 1×RCA Аудио > 1×Тревога > 4×Тревога < 2×USB 2.0 / 3.0 1×HDMI FullHD 1×VGA FullHD | Носители 1×SATA HDD Суммарно до 4Тб | H.264 / Двойной Поток / ПО для Мобильных устройств / WEB Клиент / Настройка Цветопередачи / Функции Интеллектуальной Записи / Запись по Событию или Движению в Кадре / Управление PTZ Камерами / 4×RJ45 10/100Mbps LAN PoE IEEE 802.3af 50W / ONVIF / OSD Меню / Воспроизведение: 4 Кан. Одновременно / Управление: ПДУ, Мышь, Удаленно / Питание: AC 220В 0.4A | 20000
| NS208 | Аналог Hikvision DS-7608NI-E2 | 390105208 | 8 Каналов | Разрешение 1.0MP×780к/с 1.3MP×680к/с 2.1MP×360к/с 3.2MP×240к/с 4.1MP×180к/с 5.0MP×120к/с | Битрейт 50 Мбит/с | Интерфейс 1×RJ45 LAN 1Gb 1×RCA Аудио > 1×Тревога > 4×Тревога < 2×USB 2.0 / 3.0 1×HDMI FullHD 1×VGA FullHD | Носители 2×SATA HDD Суммарно до 8Тб | H.264 / Двойной Поток / ПО для Мобильных устройств / WEB Клиент / Настройка Цветопередачи / Функции Интеллектуальной Записи / Запись по Событию или Движению в Кадре / Управление PTZ Камерами / ONVIF / OSD Меню / Воспроизведение: 8 Кан. Одновременно / Управление: ПДУ, Мышь, Удаленно / Типоразмер: 1.0U / Питание: AC 220В 0.2A | 15000
| NS308 | Аналог Hikvision DS-7608NI-E2/8P | 390105308 | 8 Каналов | Разрешение 1.0MP×780к/с 1.3MP×680к/с 2.1MP×360к/с 3.2MP×240к/с 4.1MP×180к/с 5.0MP×120к/с | Битрейт 50 Мбит/с | Интерфейс 1×RJ45 LAN 1Gb 8×RJ45 LAN PoE 1×RCA Аудио > 1×Тревога > 4×Тревога < 2×USB 2.0 / 3.0 1×HDMI FullHD 1×VGA FullHD | Носители 2×SATA HDD Суммарно до 8Тб | H.264 / Двойной Поток / ПО для Мобильных устройств / WEB Клиент / Настройка Цветопередачи / Функции Интеллектуальной Записи / Запись по Событию или Движению в Кадре / Управление PTZ Камерами / 8×RJ45 10/100Mbps LAN PoE IEEE 802.3af 120W / ONVIF / OSD Меню / Воспроизведение: 18 Кан. Одновременно / Управление: ПДУ, Мышь, Удаленно / Типоразмер: 1.0U / Питание: AC 220В 0.8A | 28000
г. Алматы, микрорайон Каргалы, улица Кенесары-Хана д.54/4, Офис 4A,
Тел.: +7(727) 265-39-04, Моб: +7(705) 445-42-45 +7 777 806 95 25
E-mail: info@ltcom.kz Web: www.lt-trade.kz
В связи с калебанием валюты, цены могут менятся.

## Trassir
Ключ защиты Trassir |  |  |  |  | 6.2
Внешний Вид | Модель | Наименование | Артикул | Характеристики | Цена
| USB-Trassir | Ключ защиты Программного комплекса | 900495001 | USB-ключ защиты для системы видеонаблюдения TRASSIR. | 21272.5333
Акции Trassir + HiWatch
Внешний Вид | Модель | Наименование | Артикул | Характеристики | Цена
| Trassir Eco Pack-8 | Программное Обеспечение Обработки Видео Потока | 900495208 | TRASSIR Eco Pack-8 - Комплект профессионального программного обеспечения для 8 IP-видеокамер HiWatch. USB-ключ в комплекте. Продажа на любой пустой USB-ключ без других лицензий. Перенос лицензий запрещен. | 83258.56
| Trassir Eco Pack-16 | Программное Обеспечение Обработки Видео Потока | 900495216 | TRASSIR Eco Pack-16 - Комплект профессионального программного обеспечения для 16 IP-видеокамер HiWatch. USB-ключ в комплекте. Продажа на любой пустой USB-ключ без других лицензий. Перенос лицензий запрещен. | 166586.56
| Trassir Eco Pack-32 | Программное Обеспечение Обработки Видео Потока | 900495232 | TRASSIR Eco Pack-32 - Комплект профессионального программного обеспечения для 32 IP-видеокамер HiWatch. USB-ключ в комплекте. Продажа на любой пустой USB-ключ без других лицензий. Перенос лицензий запрещен. | 249914.56
Программное Обеспечение Trassir
Внешний Вид | Модель | Наименование | Артикул | Характеристики | Цена
| Trassir IP | Программное Обеспечение Обработки Видео Потока | 900495302 | TRASSIR IP - профессиональное ПО для записи и отображения 1-й IP-видеокамеры по Нативному (Native), или RTSP протоколу (функции: многопоточность, двусторонний звук, I/O, PTZ, Edge Storage, аппаратная аналитика и др. Клиентские приложения: Windows, MacOS, TRASSIR OS (Linux), Android, iOS. Многосерверная архитектура, карты. Сверхнадежный архив MultiStor II. Видеоаналитика включена: интерактивный поиск в архиве ActiveSearch, MultiSearch, детектор огня и дыма, детектор лиц, детектор саботажа, детектор движения. Детектор звука. Онлайн сервис мониторинга в подарок http://cloud.trassir.com/. Модель и/или бренд видеокамеры фиксируется при выписке лицензии (замена видеокамеры не возможна). Cтоимость подключения 1 канала видео. USB-ключ защиты приобретается отдельно. | 20762.56
| Trassir AnyIP | Программное Обеспечение Обработки Видео Потока | 900495303 | TRASSIR AnyIP - профессиональное программное обеспечение для подключения 1-й любой видеокамеры. Поддерживаются все возможности ПО TRASSIR IP со следующими дополнениями: поддерживается протокол ONVIF / модель и бренд видеокамеры можно изменить (любой поддерживаемый протокол). Cтоимость подключения 1 канала видео. USB-ключ защиты приобретается отдельно. | 24234.56
| No-USB-Trassir | Программное Обеспечение Обработки Видео Потока | 900495309 | NO-USB-TRASSIR - профессиональное программное обеспечение TRASSIR для организации системы видеонаблюдения TRASSIR без USB-ключа, включает 1 лицензию TRASSIR AnyIP. Ограничения: (1) перенос лицензий невозможен, (2) не работает на виртуальных машинах, (3) привязывается к конфигурации компьютера (значительное изменение конфигурации влечет потерю лицензии, при этом HDD заменяются без ограничений). Стоимость за 1 сервер TRASSIR. | 24234.56
| Trassir NetSync | Программное Обеспечение Синхронизации Видео Архива | 900495304 | TRASSIR NetSync - профессиональное ПО для синхронизации архива 1-го любого видеоканала с другого сервера TRASSIR (через сеть, используется для повышения надежности, резервирования или дублирования архивов в распределенных системах). Поддержка синхронизации архива основного и/или дополнительного потоков видеоканала. Синхронизируется весь архив или архив по тревожным событиями. Постоянно (по доступности канала связи) или по расписанию. Стоимость подключения 1 канала видео. USB-ключ защиты приобретается отдельно. | 20762.56
| Trassir DVR/NVR | Программное Обеспечение Обработки Видео Потока | 900495305 | TRASSIR для DVR/NVR - профессиональное программное обеспечение TRASSIR для подключения 1-го non-PC IP видеосервера, видеорегистратора или видеоэнкодера, вне зависимости от количества каналов на устройстве. Профессиональный интерфейс TRASSIR и клиентские приложения: Windows, MacOS, TRASSIR OS (Linux), Android, iOS. Поддерживается многосерверная архитектура, интерактивные карты. Сверхнадежный архив MultiStor II. Видеоаналитика в комплекте: поиск в архиве ActiveSearch, MultiSearch, детектор огня и дыма, детектор лиц, детектор саботажа, детектор движения. Поддержка двустороннего звука, детектор звука. Поддержка PTZ видекамер, возможность поддержки ActiveDome. Облачный сервис мониторинга TRASSIR Cloud в комплекте. Модель и/или бренд видеорегистратора фиксируется при выписке лицензии (замена видеорегистратора не возможна). Cтоимость подключения 1 DVR/NVR. USB-ключ защиты приобретается отдельно. | 55482.56
| Trassir Dewarp | Модуль развертки Fisheye-камер | 900495306 | TRASSIR Dewarp - профессиональное ПО TRASSIR для разбиения изображения FishEye видеокамеры на произвольное количество виртуальных каналов (задает пользователь). При разбиении устраняется дисторсия. А также появляется возможность PTZ-управление каждым виртуальным каналом в отдельности. Стоимость за 1 (одну) FishEye камеру. | 48538.56
| Trassir AutoTrassir HW | Модуль распознования автомобильных номеров | 900495307 | AutoTRASSIR HW - модуль интеграции аппаратного распознавателя номеров IP-видеокамеры в систему AutoTRASSIR. Максимальное количество распознающих камер на сервер, благодаря минимальной загрузке CPU сервера. | 82633.6
Модули Аналитики Trassir
Внешний Вид | Модель | Наименование | Артикул | Характеристики | Цена
| Trassir People Counter 1 | Модуль подсчета посетителей | 900495501 | (1) Модуль подсчета посетителей проходящих через заданную границу, работает только при ракурсе "вид сверху". Анализ активности посетителей по отчетам за произвольный интервал времени. Cтоимость обработки 1-го канала видео. | 34650.56
| Trassir People Counter 2 | Модуль подсчета посетителей | 900495502 | (2) Модуль расчета конверсии торговой точки (отношение вошедших в магазин посетителей к количеству пробитых чеков). Работает в связке с модулем ActivePOS (в комплект не входит). Cтоимость обработки 1-го канала видео. | 34650.56
| Trassir Heat Map on Map | Карта движения людей | 900495560 | Мультикамерная карта движения людей, работающая на основе нейросетевого детектора людей (накладывается на карту помещения). Три типа карты: (1) статическая (подсветка мест, где посетители задерживаются дольше всего), (2) карта количества движения, (3) карта направлений движения. Модуль позволяет исключать из статистики собственных сотрудников по цвету одежды. Работает на сервере TRASSIR NeuroStation. Возможна Offload-аналитика (множество серверов TRASSIR передают изображения на 1 сервер для обработки). Стоимость за обработку 1-го канала видео (количество каналов зависит от конфигурации помещения). | 41594.56
| Trassir Queue Detector | Модуль определения длины очереди | 900495505 | Модуль визуального отображения очередей по кассам. Мониторы устанавливаются в предкассовой зоне магазина для информирования покупателей. Стоимость отображения очередей с 1-го сервера (сервер с TRASSIR People Counter Pro, модуль(и) TRASSIR People Counter Pro приобретаются отдельно). | 62426.56
| Trassir Kinetic Map | Модуль анализа движения посетителей | 900495506 | Модуль анализа движения посетителей (рекомендуется для FishEye камер), позволяет оптимизировать выкладку товара, размещение рекламы и оценить стоимость аренды ритейл площадей. Построение "кинетических" (линий траекторий) и тепловых карт движения людей. Включает модуль TRASSIR SIMT. Указана стоимость на 1 сервер, вне зависимости от количества каналов. | 145754.56
| Trassir Shelf Detector | Модуль анализа наполненности полок товарами | 900495507 | Модуль анализа наполненности полок товарами. Используется для своевременного прогнозирования спроса и обеспечивает информирование работников магазина об опустевших полках с товарами. Кроме того, позволяет выявить отсутствие корзин для покупателей на входе в супермаркет. Включает модуль отчетности. Указана стоимость обработки 1-го канала видео. | 55482.56
| Trassir ActivePOS-1 | Модуль кассовых операций | 900495508 | TRASSIR ActivePOS - профессиональное ПО интеллектуального контроля кассовых операций с детектором (более 60 сценариев): мошенничества кассиров и покупателей (умышленный ущерб), ошибок кассиров (неумышленный ущерб); а также, выявление несоблюдения стандартов обслуживания магазина, и нарушений правил расчетно-кассового обслуживания, определяемых законом. Основные отчеты: суммы потерь (по кассирам и кассам), KPI кассиров, KPI аналитика кассовых операций. Объекты: супермаркеты, рестораны, АЗС, аптеки, бутики, фастфуды и др. Подключение 1-го кассового терминала (1 камера контроля на каждый). | 69370.56
| Trassir ActivePOS-2 | Модуль кассовых операций | 900495509 | TRASSIR ActivePOS - профессиональное ПО интеллектуального контроля кассовых операций с детектором (более 60 сценариев): мошенничества кассиров и покупателей (умышленный ущерб), ошибок кассиров (неумышленный ущерб); а также, выявление несоблюдения стандартов обслуживания магазина, и нарушений правил расчетно-кассового обслуживания, определяемых законом. Основные отчеты: суммы потерь (по кассирам и кассам), KPI кассиров, KPI аналитика кассовых операций. Объекты: супермаркеты, рестораны, АЗС, аптеки, бутики, фастфуды и др. Подключение 2-х кассовых терминалов (1 камера контроля на каждый, на 1 USB-ключ). | 127005.76
| Trassir ActivePOS-3 | Модуль кассовых операций | 900495510 | TRASSIR ActivePOS - профессиональное ПО интеллектуального контроля кассовых операций с детектором (более 60 сценариев): мошенничества кассиров и покупателей (умышленный ущерб), ошибок кассиров (неумышленный ущерб); а также, выявление несоблюдения стандартов обслуживания магазина, и нарушений правил расчетно-кассового обслуживания, определяемых законом. Основные отчеты: суммы потерь (по кассирам и кассам), KPI кассиров, KPI аналитика кассовых операций. Объекты: супермаркеты, рестораны, АЗС, аптеки, бутики, фастфуды и др. Подключение 3-х кассовых терминалов (1 камера контроля на каждый, на 1 USB-ключ). | 161725.76
| Trassir ActivePOS-4 | Модуль кассовых операций | 900495511 | Профессиональное ПО интеллектуального контроля кассовых операций с детектором (более 60 сценариев): мошенничества кассиров и покупателей (умышленный ущерб), ошибок кассиров (неумышленный ущерб); а также, выявление несоблюдения стандартов обслуживания магазина, и нарушений правил расчетно-кассового обслуживания, определяемых законом. Основные отчеты: суммы потерь (по кассирам и кассам), KPI кассиров, KPI аналитика кассовых операций. Объекты: супермаркеты, рестораны, АЗС, аптеки, бутики, фастфуды и др. Подключение 4-х кассовых терминалов (1 камера контроля на каждый, на 1 USB-ключ). | 192279.36
| Trassir ActivePOS +1 | Модуль кассовых операций | 900495512 | Расширение ПО TRASSIR AcitvePOS-4 дополнительно на каждый 1 кассовый терминал (и 1 камеру контроля, на USB-ключ с лицензией TRASSIR ActivePOS-4). | 48538.56
| Trassir ActivePOS Cam | Модуль расширения видеоконтроля кассовых терминалов | 900495513 | Профессиональное ПО для ассоциации 1-й доп. видеокамеры на 1 кассовый терминал. (напр.: АЗС - для привязки доп. видеокамеры к заправочной колонке, т.е. просмотр чека и архива синхронно и с кассы, и с видеокамеры на соответствующей заправочной колонке). | 29789.76
| Trassir АВТ: Интеграция ActivePOS с 1C | Модуль интеграции с 1С | 900495514 | АВТ Модуль интеграции для 1С:Розница 8 с ActivePOS - специальный модуль интеграции системы кассовой аналитики ActivePOS и системы 1C (1С:Розница 8 ред.1, ред. 2.0 - только для обычного режима приложения, 1С:Розница 8 ред. 2.1, 1С:Управление торговлей 8 ред. 10.3, ред. 11.1, 1С:Управление производственным предприятием 8, ред. 1.3 версий ПРОФ, 1С:Розница 8 ред. 2.0 для Казахстана). Лицензия на 1 кассовый узел. ActivePOS приобретается отдельно. Совместное решение компаний DSSL и АВТ (http://avt-1c.ru/). | 54857.6
| Trassir ActiveStock | Модуль видеоконтроля складских операций | 900495515 | Профессиональное ПО для событийного видеоконтроля складских операций. Позволяет расследовать спорные ситуации при отгрузке, приемке, перемещении товара, определить ответственность за наличие товара, расследовать случаи его повреждения на складе. Просмотр поступающих от складской системы событий синхронно с видеокамерами (живой режим и режим архива). Поиск по событиям. События включают: номера документов, наименование товара, количество, идентификаторы ячеек, паллет, название клиента и другое. Подключение к складской системе по локальной сети. Стоимость за подключение к центральному складскому серверу и за 1 ассоциированную с событиями видеокамеру. Просмотр событий в ассоциации с доп. камерами приобретается отдельно - TRASSIR ActiveStock Cam. | 208250.56
| Trassir ActiveStock Cam | Модуль расширения видеоконтроля складских операций | 900495516 | Профессиональное ПО для подключение 1-й дополнительной видеокамеры к системе событийного видеоконтроля складских операций TRASSIR ActiveStock. | 29789.76
| Trassir ArUco Detector | Вспомогательный инструмент для учёта на складах | 900495561 | Детектор ArUco маркеров. Вспомогательный инструмент для учёта на складах, в производстве и т.п. Быстрый поиск в архиве, учёт типов товаров, паллет и производственных заготовок (деталей). Как использовать: напечатать и физически наклеить код на объект интереса как можно крупнее, установить камеру для его распознавания. TRASSIR распознаёт ArUco код и сохраняет его в журнал в виде цифры. Преимущество перед QR- и Bar-кодами: что ArUco коды лучше распознаются с дальних дистанций. Стоимость за обработку 1-го канала видео. | 69370.56
| Trassir Face Detector | Модуль обнаружения и трекинга лиц | 900495517 | Модуль обнаружения и трекинга лиц, поиска лиц в архиве. (1) сопровождает лицо человека, таким образом происходит группировка обнаруженных лиц по людям, (2) позволяет производить поиск всех обнаруженных лиц (например с заданных камер и временного интервала) и их выгрузку из архива за выбранный интервал. Стоимость обработки 1 видеоканала. | 48538.56
| Trassir Face Analytics | Модуль анализа лиц | 900495562 | Модуль анализа лиц, включает: (1) подсчёт уникальных лиц людей (за выбранный интервал времени), (2) демографический анализ лиц (пол, возраст), модуль отчётности. Включает TRASSIR Face Detector (отдельно приобретать не нужно). Стоимость обработки 1-го видеоканала. | 256858.56
| Trassir Face Search | Модуль поиска лиц в архиве | 900495518 | Модуль поиска определенного лица в архиве по фотографии, по демографическим признакам (пол, возраст). Включает TRASSIR Face Detector (приобретать отдельно не нужно). Стоимость обработки 1 видеоканала. | 256858.56
| Trassir Face Recognition | Модуль распознавания лиц | 900495519 | Модуль распознавания лиц по заранее настроенной базе (без лимита размеры). Включает в себя возможности модулей Face Search, Face Detector. Модуль позволяет сформировать базу лиц людей (БД) для дальнейшей проверки по ней каждого обнаруженного лица в режиме real-time. Работает как в составе одного сервера, так и в многосерверной системе с единой БД лиц. Включает возможность скопировать и синхронизировать БД лиц (для работы с нестабильным каналом связи). Стоимость обработки 1 видеоканала вне зависимости от размера БД лиц. | 555450.56
| Trassir AutoTRASSIR HW | Модуль интеграции аппаратного распознавателя номеров в систему | 900495563 | Модуль интеграции аппаратного распознавателя номеров IP-видеокамеры в систему AutoTRASSIR (Hikvision, Dahua и др., список поддерживаемых видеокамер уточняйте в ДССЛ). Максимальное количество распознающих камер на сервер, благодаря минимальной загрузке CPU сервера. Стоимость обработки 1 канала. | 69370.56
| Trassir AutoTRASSIR-30 Parking | Модуль контроля время пребывания на автомобильной парковке | 900495526 | AutoTRASSIR-30 Parking - Программное обеспечение для контроля количества и времени пребывания автомобилей на территории парковки. Требует установку как минимум двух модулей распознавания авто номеров (LPR) AutoTRASSIR-30 (в комплект не входят). Стоимость на 1-у парковку. | 66662.4
| Trassir AutoTRASSIR-200 AvgSpeed | Модуль измерения и контроля средней скорости | 900495532 | AutoTRASSIR-200 AvgSpeed - Программное обеспечение измерения и контроля средней скорости на участке дороги, генерация отчетов о средней скорости автомобилей. Требует установку как минимум двух модулей распознавания автономеров (LPR) AutoTRASSIR-200 (в комплект не входят). Стоимость анализа скорости на 1-м участке дороги. | 66662.4
| Trassir AutoTRASSIR-30/1 | Модуль распознования автомобильных номеров | 900495522 | Программное обеспечение AutoTRASSIR - система распознавания автономеров (LPR) до 30 км\ч, поддерживаются номера следующих стран: Российская Федерация, Казахстан, Украина, Белоруссия, Грузия, Тайвань, Турция, Кыргызстан. 1 канал распознавания на 1 USB-ключ TRASSIR | 288870.4
| Trassir AutoTRASSIR-30/2 | Модуль распознования автомобильных номеров | 900495523 | Программное обеспечение AutoTRASSIR - система распознавания автономеров (LPR) до 30 км\ч, поддерживаются номера следующих стран: Российская Федерация, Казахстан, Украина, Белоруссия, Грузия, Тайвань, Турция, Кыргызстан. 2 канала распознавания на 1 USB-ключ TRASSIR | 399974.4
| Trassir AutoTRASSIR-30/3 | Модуль распознования автомобильных номеров | 900495524 | Программное обеспечение AutoTRASSIR - система распознавания автономеров (LPR) до 30 км\ч, поддерживаются номера следующих стран: Российская Федерация, Казахстан, Украина, Белоруссия, Грузия, Тайвань, Турция, Кыргызстан. 3 канала распознавания на 1 USB-ключ TRASSIR | 511078.4
| Trassir AutoTRASSIR-30/4 | Модуль распознования автомобильных номеров | 9004955525 | Программное обеспечение AutoTRASSIR - система распознавания автономеров (LPR) до 30 км\ч, поддерживаются номера следующих стран: Российская Федерация, Казахстан, Украина, Белоруссия, Грузия, Тайвань, Турция, Кыргызстан. 4 канала распознавания на 1 USB-ключ TRASSIR | 622182.4
| Trassir AutoTRASSIR-30/+1 | Модуль распознования автомобильных номеров | 900495564 | Дополнительный за каждый 1 канал распознавания AutoTRASSIR до 30 км\ч (свыше 4 на 1 USB-ключ TRASSIR) | 66662.4
| Trassir АВТ:Управление отгрузкой продукции | Модуль интеграции с Автомобильными весами и 1С | 900495527 | АВТ:Управление отгрузкой продукции. Основная поставка - интеграция AutoTRASSIR, Авто-весов, системы 1С. Включает в себя лицензию на 1 пользователя. Позволяет производить контроль веса отгружаемых материалов путём двойного взвешивания автомобиля до и после разгрузки. Автоматическая фиксация номера автомобиля, веса груза, и занесение информации в 1С. AutoTRASSIR в комплект не входит. Возможно расширение лицензии 1С для удаленного офиса и по количеству пользователей. Совместное решение компаний DSSL и АВТ (http://avt-1c.ru/). | 359004.8
| Trassir AutoTRASSIR-200/1 | Модуль распознования автомобильных номеров | 900495528 | Программное обеспечение AutoTRASSIR - система распознавания автономеров (LPR) до 200 км\ч, поддерживаются номера следующих стран: Российская Федерация, Казахстан, Украина, Белоруссия, Грузия, Тайвань, Турция, Кыргызстан. 1 канал распознавания на 1 USB-ключ TRASSIR | 399974.4
| Trassir AutoTRASSIR-200/2 | Модуль распознования автомобильных номеров | 900495529 | Программное обеспечение AutoTRASSIR - система распознавания автономеров (LPR) до 200 км\ч, поддерживаются номера следующих стран: Российская Федерация, Казахстан, Украина, Белоруссия, Грузия, Тайвань, Турция, Кыргызстан. 2 канала распознавания на 1 USB-ключ TRASSIR | 511078.4
| Trassir AutoTRASSIR-200/3 | Модуль распознования автомобильных номеров | 900495530 | Программное обеспечение AutoTRASSIR - система распознавания автономеров (LPR) до 200 км\ч, поддерживаются номера следующих стран: Российская Федерация, Казахстан, Украина, Белоруссия, Грузия, Тайвань, Турция, Кыргызстан. 3 канала распознавания на 1 USB-ключ TRASSIR | 622182.4
| Trassir AutoTRASSIR-200/4 | Модуль распознования автомобильных номеров | 900495531 | Программное обеспечение AutoTRASSIR - система распознавания автономеров (LPR) до 200 км\ч, поддерживаются номера следующих стран: Российская Федерация, Казахстан, Украина, Белоруссия, Грузия, Тайвань, Турция, Кыргызстан. 4 канала распознавания на 1 USB-ключ TRASSIR | 733286.4
| Trassir AutoTRASSIR-200/+1 | Модуль распознования автомобильных номеров | 900495565 | AutoTRASSIR-200 AvgSpeed - Программное обеспечение измерения и контроля средней скорости на участке дороги, генерация отчетов о средней скорости автомобилей. Требует установку как минимум двух модулей распознавания автономеров (LPR) AutoTRASSIR-200 (в комплект не входят). Стоимость анализа скорости на 1-м участке дороги. | 111104
| Trassir AutoTRASSIR-200 Radar | Модуль интеграции с радарами для измерения скорости | 900495533 | Интеграция с радарами Искра (Симикон) для использования с системой распознавания номеров AutoTRASSIR. | 44441.6
| Trassir Intercom Pack 100 | Модуль интеграции с аудио домофоном и вызывной панелью | 900495567 | Профессиональное ПО системы SIP домофонов повышенной безопасности. Подключение 100 домофонов квартир (без видеокамеры). Запись вызовов и ведение архива. Прослушка аудиозаписей синхронно с видеоархивом. Поиск в архиве по: вызовам, номерам абонентов, по типу вызова (исх., вх., пропущ.), длительности разговора, дате, времени, по движению в зоне (ActiveSearch), детекции лиц и др. Авто-мониторинг исправности абонентских устройств, уведомления при неполадках. Объекты: частные дома, поселки, многоквартирные ЖК (1-10000 абонентов). Работает с SIP-АТС Asterisk или FreePBX. Подключение SIP-домофонов, SIP-телефонов, SIP-софтфонов, моб. SIP-приложения и др. Многосерверная архитектура TRASSIR CMS. Стоимость подключения 1-го абонента. | 694330.56
| Trassir Video Intercom | Модуль интеграции с видео домофоном и вызывной панелью | 900495535 | TRASSIR Video Intercom - профессиональное ПО системы SIP домофонов повышенной безопасности. Подключение 1-й вызывной панели со встроенной видеокамерой. Запись видеокамеры домофона 24/7, по детектору, по расписанию и др. Запись вызовов и ведение архива. Поиск в архиве по: вызовам, номерам абонентов, по типу вызова (исх., вх., пропущ.), длительности разговора, дате, времени, по движению в зоне (ActiveSearch), детекции лиц и др. Авто-мониторинг исправности абонентских устройств, уведомления при неполадках. Объекты: частные дома, поселки, многоквартирные ЖК (1-10000 абонентов). Работает с SIP-АТС Asterisk или FreePBX. Подключение SIP-домофонов, SIP-телефонов, SIP-софтфонов, моб. SIP-приложения и др. Многосерверная архитектура TRASSIR CMS. Стоимость подключения 1-го абонента. | 34650.56
| Trassir Intercom Concierge | Модуль рабочего места консьержа | 900495536 | TRASSIR Intercom Concierge - профессиональное ПО для организации рабочего места консьержа в TRASSIR. Ответ, отклонение, переадресация вызовов нужному абоненту, управление дверью (передача сигнала открытия двери на домофон). Возможность просмотра / управления системой видеонаблюдения TRASSIR. Стоимость 1-го места консьержка на 1-м АРМ. | 69370.56
| Trassir PTZ | Модуль управления поворотными PTZ камерами | 900495537 | Программное обеспечение управления поворотными видеокамерами (SpeedDome), радиальное управление мышью, векторное управление мышью, управление по пресетам, управление джойстиком, управление клавишами на клавиатуре. | Бесплатно
| Trassir ActiveDome PTZ | Расширенный модуль управления поворотными PTZ камерами | 900495538 | TRASSIR ActiveDome® - Ручной режим (обзорный + поворотный каналы) | 66662.4
| Trassir ActiveDome+ PTZ | Расширенный модуль управления поворотными PTZ камерами | 900495539 | TRASSIR ActiveDome+® - Авто + ручной режимы (обзорный + поворотный каналы), включает TRASSIR SIMT | 177766.4
| Trassir ActiveDome FIX | Расширенный модуль управления поворотными PTZ камерами | 900495540 | TRASSIR ActiveDome® FIX - Дополнительный обзорный канал для ActiveDome, ActiveDome+ | 22220.8
| Trassir Neuro Tracker | Трекер объектов | 900495566 | Трекер объектов (люди, головы людей, автомобили, велосипеды) на основе нейронных сетей, позволяет подсчитать количество объеков пересекающих заданную линию или зону. Работает на сервере TRASSIR NeuroStation. Возможна Offload-аналитика (множество серверов TRASSIR передают изображения на 1 сервер для обработки). Стоимость обработки 1-го канала видео. | 34650.56
| Trassir SIMT | Модуль трекера и интенсивности движения | 900495541 | Многофункциональный детектор и трекер движения нового поколения. Для использования в уличных условиях. Детектирование: скорости, направления, пройденного пути, размеров, пересечения границ. Высокая устойчивость к осадкам и помехам. Совместная работа с ActiveDome - автоматическое управление поворотными камерами. Стоимость обработки неограниченного количества видеоканалов с 1-го сервера. | 111104
| Trassir ActiveSearch | Модуль интерактивного поиска | 900495542 | Система интерактивного поиска в архиве на основании метаданных от детектора движения Generic Detection III (бесплатный детектор) или на встроенном детекторе устройств | Бесплатно
| Trassir ActiveSearch+ | Расширенный модуль интерактивного поиска | 900495543 | Поиск по размеру объекта и по его скорости. Включает TRASSIR SIMT. | 111104
| Trassir MultiSearch | Модуль интерактивного поиска и перехвата объектов | 900495544 | Одновременный поиск и просмотр сразу нескольких событий в архиве из разных временных точек по заданным характеристикам (с использованием детектора SIMT) или в интересующей области кадра. | Бесплатно
| Trassir HeatMaps | Модуль тепловой карты интенсивности движения | 900495545 | TRASSIR HeatMaps - «Горячие» зоны информируют оператора о недавней активности, тем самым увеличивая вероятность обнаружения движущегося в кадре объекта, даже если он уже покинул поле обзора камеры. Анализ движения «Горячие» и «Холодные» зоны за заданный интервал времени. | Бесплатно
| Trassir Object Left Detector | Модуль детектора оставленных предметов | 900495546 | TRASSIR Object Left Detector - Модуль обнаружения оставленных предметов (abandoned object detector) в поле зрения видеокамеры. Предназначен для выявления бесхозных и забытых вещей потенциально угрожающих безопасности. Стоимость обработки 1-го канала видео. | 83258.56
| Trassir Sound | Модуль обработки аудио потока | 900495547 | Программное обеспечение обработки звуковых потоков с IP-видеокамер, поддержка двустороннего звука. Включая поддержку кодеков PCM и AAC | Бесплатно
| Trassir Sound Detector | Модуль детектора звука | 900495548 | Детектор звука, акустопуск (запись по детектору звука), настройка порога срабатывания, генерация событий о превышении порога (для создания правил и скриптов) | Бесплатно
| Trassir Fire & Smoke | Модуль детектора огня и дыма | 900495549 | Модуль обнаружения огня и дыма, раздельная классификация: огонь или дым. Возможность настройки реакции на инцидент, например: привлечение внимания оператора звуковым сигналом и/или сообщением, включение сирены, управление сухими контактами и др. | Бесплатно
| Trassir Sabotage Detector | Модуль детектора саботажа | 900495550 | Детектор саботажа, контролирует качество видеосигнала. Автоматическое выявление случаев расфокусировки камеры, изменения её поля зрения, закрытия объектива или засветки, детектирование обрыва связи с камерой, потери сигнала, и пр. Возможность настройки реакции на инцидент, например: привлечение внимания оператора звуковым сигналом и/или сообщением, включение сирены, управление сухими контактами и др. | Бесплатно
| Trassir Keyboard | Модуль клавиатуры управления | 900495551 | TRASSIR Keyboard - профессиональное ПО для расширенного управления TRASSIR при помощи джойстика и его клавиатуры. Дополнительные функции (отличие от модуля TRASSIR PTZ): управление отображением, управление пресетами, управление рельсовой камерой, управление тревожными выходами. USB-ключ защиты в комплекте (для удаленного клиента) | 69370.56
| Trassir Private Cloud | Модуль управления масштабируемостью системы | 9004955052 | TRASSIR Private Cloud - профессиональное ПО для расширения TRASSIR Cloud Server, для управления масштабной системой видеорегистаторов TRASSIR (десятки, сотни и тысячи серверов TRASSIR): централизованное управление пользователями и их правами, отслеживание показателей здоровья подключенных серверов TRASSIR. Информирование в случае неполадок сети, камер, жестких дисков, баз данных и др. Сохранение резервных копий настроек, журнала событий каждого подключенного сервера TRASSIR, визуальное отображение серверов на карте. | СКОРО
| Trassir Cloud | Облачный онлайн сервис | 900495559 | Облачный онлайн сервис TRASSIR Cloud (http://cloud.trassir.com/), позволяющий отслеживать "показатели здоровья" всех подключенных серверов и регистраторов TRASSIR. Автоматическое информирование в случае неполадок сети, камер, жестких дисков, баз данных и др. Сохранение резервных копий настроек, журнала событий каждого подключенного сервера TRASSIR, отображение серверов на карте. Включает Cloud.Connect, - подключение в несколько кликов и без специальных настроек значительно упрощает установку соединений клиент-сервер, сервер-сервер. | Бесплатно
| Trassir Failover | Модуль работы в нештатных ситуациях | 900495553 | TRASSIR Failover - профессиональное ПО для обеспечения работы видеонаблюдения при нештатных ситуациях (отключение связи, отказ архива, отказ сервера и т.п.) Автоматический перехват IP-видеокамер с одного сервера TRASSIR, на второй сервер TRASSIR. При количестве серверов в системе 2 шт. и более. Для работы необходимы лицензии (TRASSIR IP или TRASSIR AnyIP) по количеству камер на резервирующих серверах. | Бесплатно
| Trassir EventSearch | Модуль поиска событий | 900495554 | Программное обеспечение событийного поиска в архиве на основании журнала событий системы. | Бесплатно
| Trassir Plans | Модуль привязки планов помещений | 900495555 | Программное обеспечение планов помещений и территории, отображает камеры, мониторы, шаблоны. | Бесплатно
| Trassir Client | Модуль рабочего места пользователя | 900495556 | Сетевое рабочее место Windows, для управления системами видеонаблюдения TRASSIR. Просмотр живого видео и просмотр архивов. | Бесплатно
| Trassir Mobile Client | Модуль работы с мобильных устройств | 900495557 | Мобильные приложения для управления системами видеонаблюдения TRASSIR. Просмотр живого видео, просмотр архива, PTZ-управление, управление сухими контактами, двусторонний звук, сохранение шаблонов, синхронный просмотр, поддержка TRASSIR Cloud, поддержка переключения между основным и доп. потоком и др. | Бесплатно
| Trassir Web Client | Модуль работы пользователя через браузер | 900495558 | Web-клиент, позволяющий просматривать видеокамеры, записанный архив, производить настройки из любого браузера. С использованием последних технологий HTML. | Бесплатно
| Trassir TelegramBot | Приложение Telegram-бот |  | Приложение позволяет создать собственный Telegram-бот, для мониторинга и управления серверами TRASSIR при помощи мессенджера. Мониторинг: индикаторы здоровья, скриншоты с камер. Управление: перезагрузка/отключение серверов TRASSIR и подключенных устройств, ручное включение/откличение записи на выбранных видеокамерах. | Бесплатно
Модули Интеграции Trassir с Системами Безопасности
Внешний Вид | Модель | Наименование | Артикул | Характеристики | Цена
| Trassir Hikvision ACS | Модуль интеграции с ОПС и СКУД | 900495470 | Модуль подключения сетевого контроллера СКУД Hikvision серий DS-K26XX, DS-K28XX. Функционал - получение событий контроллера. Лицензия на 1 контроллер. | 11110.4
| Trassir Bolid | Модуль интеграции с ОПС и СКУД | 900495410 | Интеграция с ПО компании Болид ОПС и СКУД АРМ "Орион Про" | 69370.56
| Trassir Gate | Модуль интеграции с СКУД | 900495430 | Программное обеспечение TRASSIR-GATE - интеграция с СКУД производства Равелин (СПб) | 69370.56
| Trassir Sigur | Модуль интеграции с СКУД | 900495440 | Интеграция с СКУД «Sigur» (бывший Sphinx) производства ООО «Пром Автоматика» | 69370.56
| Trassir Stemax | Модуль интеграции с СКУД | 900495480 | Интеграция с системой Stemax производства НПП "Стелс" | 69370.56
ТОО BARLAU GLOBAL DISTRIBUTION
Республика Казахстан, г. Алматы A05H0K6, ул. Толе Би 152/60 оф. 29
Тел: +7 727 3796538 | Моб: +7 702 250 34 90 | Почта: ramazanov.g@barlau.kz| Skype: ramazanov.g
WEB: www.barlau.kz
г. Алматы, микрорайон Каргалы, улица Кенесары-Хана д.54/4, Офис 4A,
Тел.: +7(727) 265-39-04, Моб: +7(705) 445-42-45 +7 777 806 95 25
E-mail: info@ltcom.kz Web: www.lt-trade.kz
В связи с калебанием валюты, цены могут менятся.

## Домофоны
Домофоны
Внешний Вид | Модель | Наименование | Артикул | Характеристики | Цена
| DS-KIS202 | Комплект Аудио-Видео Домофона |  | Монитор домофона DS-KH2200 ¦ Экран: 7" (17.78см) LCD Цветной, Разрешение: SVGA 800×480пикс. ¦ Аудио: Встроенный Микрофон/Динамик ¦ Память: Нет ¦ Подключение: 2×Вызывные панели, 2×Монитора, 1×Камера видеонаблюдения, 1×Электрический замок + Вызывная панель DS-KB2411-IM ¦ Камера: 1/4" CMOS ¦ Разрешение: PAL 720×576i @25к/с ¦ Объектив: Фиксированный f4.0мм ¦ Угол обзора: 69° ¦ Освещение: ИК Подсветка до 2м. ¦ Режим День/Ночь ¦ Аудио: Встроенный Микрофон/Динамик - Двусторонняя аудиосвязь ¦ Подключение: 1×Реле Н.З./Н.Р. Электрический замок ¦ Интерфейс: 4-проводная коммутация ¦ Управление: механические кнопки ¦ Простое и интуитивно понятное повседневное использование ¦ Материал: ABS Пластик ¦ Цвет: Серебристый ¦ Питание: DC +12V 5.0W ±10% (БП Нет в комплекте) ¦ Комплектация KIT: Монитор DS-KH2220 - 1шт, Вызывная Панель DS-KB2411-IM - 1шт, Коммутационный кабель - 5м. | 32000.3225
| DS-D100K | Комплект Аудио-Видео Домофона | 305300818 | Монитор домофона DS-D100M ¦ Экран: 7" (17.78см) LCD Цветной, Разрешение: SVGA 800×480пикс. ¦ Аудио: Встроенный Микрофон/Динамик ¦ Память: Нет ¦ Подключение: 2×Вызывные панели, 2×Монитора, 1×Камера видеонаблюдения, 1×Видео выход, 1×Электрический замок + Вызывная панель DS-D100P ¦ Камера: 1/4" CMOS ¦ Разрешение: PAL 720×576i @25к/с ¦ Объектив: Фиксированный f4.0мм ¦ Угол обзора: 69° ¦ Освещение: ИК Подсветка до 2м. ¦ Режим День/Ночь ¦ Аудио: Встроенный Микрофон/Динамик - Двусторонняя аудиосвязь ¦ Подключение: 1×Реле Н.З./Н.Р. Электрический замок ¦ Интерфейс: 4-проводная коммутация ¦ Управление: Механические кнопки ¦ Простое и интуитивно понятное повседневное использование ¦ Материал: ABS Пластик ¦ Цвет: Белый/Серый ¦ Питание: DC +12V 5.0W ±10% (БП В комплекте) ¦ Комплектация KIT: Монитор DS-D100M - 1шт, Вызывная Панель DS-D100P - 1шт, Монтажный угол вызывной панели 30° - 1шт, Блок питания - 1шт, Коммутационный кабель - 5м. | 38999.8452
| DS-D100KF | Комплект Аудио-Видео Домофона | 305301548 | Монитор домофона DS-D100MF ¦ Экран: 7" (17.78см) LCD Цветной, Разрешение: SVGA 800×480пикс. ¦ Аудио: Встроенный Микрофон/Динамик ¦ Память: 200 фото, Встроенная ¦ Подключение: 2×Вызывные панели, 2×Монитора, 1×Камера видеонаблюдения, 1×Видео выход, 1×Электрический замок + Вызывная панель DS-D100P ¦ Камера: 1/4" CMOS ¦ Разрешение: PAL 720×576i @25к/с ¦ Объектив: Фиксированный f4.0мм ¦ Угол обзора: 69° ¦ Освещение: ИК Подсветка до 2м. ¦ Режим День/Ночь ¦ Аудио: Встроенный Микрофон/Динамик - Двусторонняя аудиосвязь ¦ Подключение: 1×Реле Н.З./Н.Р. Электрический замок ¦ Интерфейс: 4-проводная коммутация ¦ Управление: Механические кнопки ¦ Простое и интуитивно понятное повседневное использование ¦ Материал: ABS Пластик ¦ Цвет: Белый/Серый ¦ Питание: DC +12V 5.0W ±10% (БП В комплекте) ¦ Комплектация KIT: Монитор DS-D100M - 1шт, Вызывная Панель DS-D100P - 1шт, Монтажный угол вызывной панели 30° - 1шт, Блок питания - 1шт, Коммутационный кабель - 5м. | 41999.8773
| DS-KH2220 / DS-DM222 | Монитор Домофона |  | Монитор домофона ¦ Экран: 7" (17.78см) LCD Цветной, Разрешение: SVGA 800×480пикс. ¦ Аудио: Встроенный Микрофон/Динамик ¦ Память: Нет ¦ Подключение: 2×Вызывные панели, 2×Монитора, 1×Камера видеонаблюдения, 1×Электрический замок ¦ Интерфейс: 4-проводная коммутация ¦ Управление: Механические кнопки ¦ Простое и интуитивно понятное повседневное использование ¦ Материал: ABS Пластик ¦ Цвет: Серебристый ¦ Питание: DC +12V 5.0W ±10% (БП Нет в комплекте) ¦ Температура: -10°C...+55°C ¦ Вес: 0.32кг ¦ Размер: 195.8×132.8×18.39мм | 21500.1035
| DS-D100MF | Монитор Домофона |  | Монитор домофона ¦ Экран: 7" (17.78см) LCD Цветной, Разрешение: SVGA 800×480пикс. ¦ Аудио: Встроенный Микрофон/Динамик ¦ Память: 200 фото, Встроенная ¦ Подключение: 2×Вызывные панели, 2×Монитора, 1×Камера видеонаблюдения, 1×Электрический замок ¦ Интерфейс: 4-проводная коммутация ¦ Управление: Механические кнопки ¦ Простое и интуитивно понятное повседневное использование ¦ Материал: ABS Пластик ¦ Цвет: Серебристый ¦ Питание: DC +12V ±10% 5.0W (БП Нет в комплекте) ¦ Температура: -10°C...+55°C ¦ Вес: 0.32кг ¦ Размер: 195.8×132.8×18.39мм | 24900.3264
| DS-KB2411-IM / DS-DI242 | Вызывная Панель Домофона |  | Вызывная панель ¦ Камера: 1/4" CMOS ¦ Разрешение: PAL 720×576i @25к/с ¦ Объектив: Фиксированный f4.0мм ¦ Угол обзора: 69° ¦ Освещение: ИК Подсветка до 2м. ¦ Режим День/Ночь ¦ Аудио: Встроенный Микрофон/Динамик - Двусторонняя аудиосвязь ¦ Память: Нет ¦ Подключение: 1×Реле Н.З./Н.Р. Электрический замок ¦ Интерфейс: 4-проводная коммутация ¦ Управление: Механическая кнопка вызова ¦ Простое и интуитивно понятное повседневное использование ¦ Материал: ABS Пластик ¦ Степень защиты: IP67 ¦ Цвет: Серебристый / Черный ¦ Питание: DC +12V 3.0W ±10% (БП Нет в комплекте) ¦ Температура: -30°C...+60°C ¦ Вес: 0.16кг ¦ Размер: 128×42×24.8мм, Размер с козырьком:132.5×46.5×40.5мм | 10500.0106
| DS-D100P | Вызывная Панель Домофона | 305300937 | Вызывная панель ¦ Камера: 1/4" CMOS ¦ Разрешение: PAL 720×576i @25к/с ¦ Объектив: Фиксированный f4.0мм ¦ Угол обзора: 69° ¦ Освещение: ИК Подсветка до 2м. ¦ Режим День/Ночь ¦ Аудио: Встроенный Микрофон/Динамик - Двусторонняя аудиосвязь ¦ Память: Нет ¦ Подключение: 1×Реле Н.З./Н.Р. Электрический замок ¦ Интерфейс: 4-проводная коммутация ¦ Управление: Механическая кнопка вызова ¦ Простое и интуитивно понятное повседневное использование ¦ Материал: Цинко-Алюминиевый сплав ¦ Степень защиты: IP67 ¦ Цвет: Серый ¦ Питание: DC +12V 5.0W ±10% (БП Нет в комплекте) ¦ Температура: -30°C...+70°C ¦ Вес: 0.28кг ¦ Размер: 145×49.2×26.45мм | 18980.0176
Контроль и ограничение доступом
Внешний Вид | Модель | Наименование | Артикул | Характеристики | Цена
| SCR100 | Терминал Контроля Доступа | 600640100 | Мультфункциональный контроллер ¦ Автономная работа или работа в сети ¦ Встроенный ВЭБ-сервер с возможностью просмотра данных через браузер ¦ Доступ: Бесконтактная картеа ¦ Количество пользователей: до 30'000 ¦ Память: до 50'000 событий ¦ Время считывания карты: <30мсек. ¦ встроенное реле позволяет управлять: Замком / Сиреной / Дверным датчиком / Кнопкой выхода ¦ Подключение дополнительного считывателя на вход/выход ¦ Интерфейс: TCP/IP / Ethernet / RS-232 / RS-485 ¦ Протокол управления: Wiegand 26 ¦ Индикация: 2-х цветный LED индикатор ¦ Интуитивно понятный русифицированный интерфейс ¦ Питание: DC 12V 3A ¦ Вес: 0.2кг ¦ Габаритные размеры: 154×95×30мм | 23899.6251
ТОО BARLAU GLOBAL DISTRIBUTION
Республика Казахстан, г. Алматы A05H0K6, ул. Толе Би 152/60 оф. 29
Тел: +7 727 3796538 | Моб: +7 702 250 34 90 | Почта: ramazanov.g@barlau.kz| Skype: ramazanov.g
WEB: www.barlau.kz
г. Алматы, микрорайон Каргалы, улица Кенесары-Хана д.54/4, Офис 4A,
Тел.: +7(727) 265-39-04, Моб: +7(705) 445-42-45 +7 777 806 95 25
E-mail: info@ltcom.kz Web: www.lt-trade.kz
В связи с калебанием валюты, цены могут менятся.

## Питание
PoE Коммутаторы
Внешний Вид | Модель | Наименование | Артикул | Порты | Вход. Напр. | Выход. Напр. | Битрейт | Стандарт | Функциональный набор | Цена
| HWS-0105P-35 | PoE Коммутатор | 301801220 | 4×RJ45 PoE 1×RJ45 Данные | Вход. Напр. AC 100V~240V 47-53Hz / 1,25A | Выход. Напр. DC 51V 35W до 30.0W/Порт | 4×PoE 100Мбит/с 1×LAN 100Мбит/с | IEEE 802.3af IEEE 802.3at | Эффективное расстояние: Cat.5E = 250м / Cat.6A = 300м ¦ Типоразмер: Настольный ¦ Температура: 0°C...+40°C ¦ Вес: 0.14кг ¦ Размер: 100×100×26мм | 14320.0822
| HWS-0109P-58 | PoE Коммутатор | 301801221 | 8×RJ45 PoE 1×RJ45 Данные | Вход. Напр. AC 100V~240V 47-53Hz / 2,5A | Выход. Напр. DC 51V 58W до 30.0W/Порт | 8×PoE 100Мбит/с 1×LAN 100Мбит/с | IEEE 802.3af IEEE 802.3at | Эффективное расстояние: Cat.5E = 250м / Cat.6A = 300м ¦ Типоразмер: Настольный ¦ Температура: 0°C...+40°C ¦ Вес 0.57кг ¦ Размер: 235×103×27мм | 26680.2407
| HWS-0318P-135 | PoE Коммутатор | 301801222 | 16×RJ45 PoE 1×RJ45 Данные 1×SFP Данные | Вход. Напр. AC 100V~240V 47-53Hz / 3.5A | Выход. Напр. DC 51V 135W до 30.0W/Порт | 16×PoE 100Mбит/с 1×LAN 1Гбит/с 1×SFP 1Гбит/с | IEEE 802.3af IEEE 802.3at | Эффективное расстояние: Cat.5E = 250м / Cat.6A = 300м ¦ Типоразмер: 1U ¦ Температура: 0°C...+40°C ¦ Вес: 3.72кг ¦ Размер: 440×285×43мм | 79850.322
| HWS-0326P-225 | PoE Коммутатор | 301801223 | 24×RJ45 PoE 1×RJ45 Данные 1×SFP Данные | Вход. Напр. AC 100V~240V 47-53Hz / 6.0A | Выход. Напр. DC 51V 225W до 30.0W/Порт | 24×PoE 100Mбит/с 1×LAN 1Гбит/с 1×SFP 1Гбит/с | IEEE 802.3af IEEE 802.3at | Эффективное расстояние: Cat.5E = 250м / Cat.6A = 300м ¦ Типоразмер: 1U ¦ Температура: 0°C...+40°C ¦ Вес: 4.29кг ¦ Размер: 440×285×43мм | 98900.4298
| PSD105 | PoE Коммутатор | 500300105 | 4×RJ45 PoE 1×RJ45 Данные | Вход. Напр. AC 100V~240V 47-53Hz / 2,0A | Выход. Напр. DC 52V 65W 15.4W/Порт | 4×PoE 100Мбит/с 1×LAN 100Мбит/с | IEEE 802.3af IEEE 802.3at | Эффективное расстояние: Cat.5E = 250м / Cat.6A = 300м ¦ Температура: -20°C...+60°C ¦ Вес: 0.63кг ¦ Размер: 117×85×28мм | 13499.8132
| PSD106 | PoE Коммутатор | 500300106 | 4×RJ45 PoE 2×RJ45 Данные | Вход. Напр. AC 100V~240V 47-53Hz / 2,0A | Выход. Напр. DC 52V 65W 15.4W/Порт | 4×PoE 100Мбит/с 2×LAN 100Мбит/с | IEEE 802.3af IEEE 802.3at | Эффективное расстояние: Cat.5E = 250м / Cat.6A = 300м ¦ Температура: -20°C...+60°C ¦ Вес: 0.72кг ¦ Размер: 140×91×28мм | 16650.2424
| PSD109 | PoE Коммутатор | 500300109 | 8×RJ45 PoE 1×RJ45 Данные | Вход. Напр. AC 100V~240V 47-53Hz / 3,0A | Выход. Напр. DC 52V 120W 15.4W/Порт | 8×PoE 100Мбит/с 1×LAN 100Мбит/с | IEEE 802.3af IEEE 802.3at | Эффективное расстояние: Cat.5E = 250м / Cat.6A = 300м ¦ Температура -20°C...+60°C ¦ Вес 1.2кг ¦ Размер: 184×94×28мм | 23850.2345
| PSD110 | PoE Коммутатор | 500300110 | 8×RJ45 PoE 2×RJ45 Данные | Вход. Напр. AC 100V~240V 47-53Hz / 3,0A | Выход. Напр. DC 52V 120W 15.4W/Порт | 8×PoE 100Мбит/с 2×LAN 100Мбит/с | IEEE 802.3af IEEE 802.3at | Эффективное расстояние: Cat.5E = 250м / Cat.6A = 300м ¦ Температура -20°C...+60°C ¦ Вес 1.35кг ¦ Размер: 184×94×28мм | 27150.4014
| PSD226 | PoE Коммутатор | 500300226 | 24×RJ45 PoE 2×RJ45 Данные | Вход. Напр. AC 100V~240V 47-53Hz / 6.0A | Выход. Напр. DC 48V 250W 10.4W/Порт | 24×PoE 100Mбит/с 2×LAN 1Гбит/с | IEEE 802.3af IEEE 802.3at | Эффективное расстояние: Cat.5E = 100м / Cat.6A = 150м ¦ Типоразмер: 1U ¦ Температура: -20°C...+60°C ¦ Вес: 3.0кг ¦ Размер: 440×315×44мм | 89310.1514
Источники Питания
Внешний Вид | Модель | Наименование | Артикул | Порты | Вход. Напр. | Выход. Напр. | Зарядка | Применение | Функциональный набор | Цена
| PAA1218 | Блок Питания | 500112018 | 1×AC Вход 1×AC Выход | Вход. Напр. AC 100V~240V 50-60Hz | Выход. Напр. DC 12V 1.5A 18W | Заряд. Устройство Нет | Применение Внутреннее | Импульсный источник питания ¦ Стабилизированное выходное напряжение ¦ Защита: Короткое замыкание / Перенапряжение / Перегрузка ¦ Соединение: АС Евро-вилкой Schuko CEE7/VII Встроенная / DC Кабель 2.0м. с NPC Разъемом ¦ Корпус: Пластик ¦ Степень защиты: IP40 ¦ Температура: 0°C...+40°C ¦ Вес: 0.11кг ¦ Размер: 63.5×41.5×27мм (за исключением размеров вилки) | 1689.5837
| PAA2472 | Блок Питания | 500124072 | 1×AC Вход 1×AC Выход | Вход. Напр. AC 190V~240V 47-63Hz | Выход. Напр. AC 24V 3.0A 72W | Заряд. Устройство Нет | Применение Внутреннее | Импульсный источник питания ¦ Стабилизированное выходное напряжение ¦ Защита: Короткое замыкание / Перенапряжение / Перегрузка ¦ Соединение: АС Кабель 1.0м. c Евро-вилкой Schuko CEE7/VII / DC Кабель 1.0м. с NPC Разъемом ¦ Корпус: Пластик ¦ Степень защиты: IP20 ¦ Температура: -30°C...+60°C ¦ Вес: 1.09кг ¦ Размер: 157×80×66мм | 5490.3307
| PAA1260 | Блок Питания | 500112060 | 1×AC Вход 4×DC Выход | Вход. Напр. AC 100V~240V 47-63Hz | Выход. Напр. DC 12V 5.0A 60W | Заряд. Устройство Нет | Применение Внутреннее | Импульсный источник питания ¦ Выход: 4-канала с защитой ¦ Настройка вых. напряжения: 10% (11.5V-15V) ¦ Стабилизированное выходное напряжение ¦ Защита: Короткое замыкание / Перенапряжение / Перегрузка / Электромагнитный фильтр / Полярность / Перегрев ¦ Самовостанавливающиеся предохранитель ¦ Соединение: IEC 320 C14 + АС Кабель питания 1.0м. c Евро-вилкой Schuko CEE7/VII ¦ Корпус: ABS Пластик ¦ Степень защиты: IP60 ¦ Температура: -30°C...+60°C ¦ Вес: 0.4кг ¦ Размер: 138.6×54.8×37мм | 4770.4241
| PAB2460 | Блок Питания | 500224060 | 1×AC Вход 1×DC Выход | Вход. Напр. AC 100V~240V 47-63Hz | Выход. Напр. DC 24V 2.5A 60W | Заряд. Устройство Нет | Применение Внутреннее / Наружнее | Импульсный источник питания ¦ Встроенная защита Короткое замыкание / Перегрузка ¦ Кабель: АС 0.2м. / DC 0.2м. ¦ Корпус: Ударопрочный ABS пластик ¦ Степень защиты: IK08 / IP67 ¦ Температура: -30°C...+60°C ¦ Размер: 162×42×34мм | 4830.3342
| PAB1260 | Блок Питания | 500212060 | 1×AC Вход 1×DC Выход | Вход. Напр. AC 100V~240V 47-63Hz | Выход. Напр. DC 12V 5.0A 60W | Заряд. Устройство Нет | Применение Внутреннее / Наружнее | Импульсный источник питания ¦ Встроенная защита Короткое замыкание / Перегрузка ¦ Кабель: АС 0.2м. / DC 0.2м. ¦ Корпус: Ударопрочный ABS пластик ¦ Степень защиты: IK08 / IP67 ¦ Температура: -30°C...+60°C ¦ Размер: 162×42×34мм | 4830.3342
| PAB12100 | Блок Питания | 500212100 | 1×AC Вход 1×DC Выход | Вход. Напр. AC 100V~240V 47-63Hz | Выход. Напр. DC 12V 8.5A 100W | Заряд. Устройство Нет | Применение Внутреннее / Наружнее | Импульсный источник питания ¦ Встроенная защита Короткое замыкание / Перегрузка ¦ Кабель: АС 0.2м. / DC 0.2м. ¦ Корпус: Ударопрочный ABS пластик ¦ Степень защиты: IK08 / IP67 ¦ Температура: -30°C...+60°C ¦ Размер: 190×52×37мм | 7490.191
| PAB12150 | Блок Питания | 500212150 | 1×AC Вход 1×DC Выход | Вход. Напр. AC 170V~240V 47-63Hz | Выход. Напр. DC 12V 12.5A 150W | Заряд. Устройство Нет | Применение Внутреннее / Наружнее | Импульсный источник питания ¦ Встроенная защита Короткое замыкание / Перегрузка ¦ Кабель: АС 0.2м. / DC 0.2м. ¦ Корпус: Алюминий ¦ Степень защиты: IK10 / IP67 ¦ Температура: -30°C...+60°C ¦ Размер: 220×70×43мм | 9579.6885
| PAC1225 | Блок Питания | 500312025 | 1×AC Вход 1×DC Выход | Вход. Напр. AC 170V~240V 47-63Hz | Выход. Напр. DC 12V 2.1A 25W | Заряд. Устройство Нет | Применение Внутреннее | Импульсный источник питания / Настройка вых. напряжения: 10% / Стабилизированное выходное напряжение / Защита: Короткое замыкание / Перенапряжение / Перегрузка / Электромагнитный фильтр / Корпус: Металл / Класс защиты IP20 / Температура: -20°C...+60°C / Размер: 85×59×36мм | 2670.4568
| PAC1235 | Блок Питания | 500312035 | 1×AC Вход 1×DC Выход | Вход. Напр. AC 170V~240V 47-63Hz | Выход. Напр. DC 12V 3.0A 35W | Заряд. Устройство Нет | Применение Внутреннее | Импульсный источник питания / Настройка вых. напряжения: 10% / Стабилизированное выходное напряжение / Защита: Короткое замыкание / Перенапряжение / Перегрузка / Электромагнитный фильтр / Корпус: Металл / Класс защиты IP20 / Температура: -20°C...+60°C / Размер: 110×78×36мм | 3500.3558
| PAC1260 | Блок Питания | 500312060 | 1×AC Вход 1×DC Выход | Вход. Напр. AC 170V~240V 47-63Hz | Выход. Напр. DC 12V 5.0A 60W | Заряд. Устройство Нет | Применение Внутреннее | Импульсный источник питания ¦ Настройка вых. напряжения: 10% ¦ Стабилизированное выходное напряжение ¦ Защита: Короткое замыкание / Перенапряжение / Перегрузка / Электромагнитный фильтр ¦ Корпус: Металл ¦ Класс защиты IP20 ¦ Температура: -20°C...+60°C ¦ Размер: 159×98×42мм | 3720.2998
| PAC12150 | Блок Питания | 500312150 | 1×AC Вход 1×DC Выход | Вход. Напр. AC 170V~240V 47-63Hz | Выход. Напр. DC 12V 12.5A 150W | Заряд. Устройство Нет | Применение Внутреннее | Импульсный источник питания / Настройка вых. напряжения: 10% / Стабилизированное выходное напряжение / Защита: Короткое замыкание / Перенапряжение / Перегрузка / Электромагнитный фильтр / Корпус: Металл / Класс защиты IP20 / Внутреннего использования / Температура: -20°C...+60°C / Размер: 199×98×42мм | 4879.7001
| PAC12200 | Блок Питания | 500312200 | 1×AC Вход 1×DC Выход | Вход. Напр. AC 170V~264V 47-63Hz | Выход. Напр. DC 12V 16.7A 200W | Заряд. Устройство Нет | Применение Внутреннее | Импульсный источник питания ¦ Настройка вых. напряжения: 10% ¦ Стабилизированное выходное напряжение ¦ Защита: Короткое замыкание / Перенапряжение / Перегрузка / Электромагнитный фильтр ¦ Корпус: Металл ¦ Класс защиты IP20 ¦ Температура: -20°C...+60°C ¦ Размер: 199×110×50мм | 6819.7017
Источники Резервного Питания
Внешний Вид | Модель | Наименование | Артикул | Порты | Вход. Напр. | Выход. Напр. | Зарядка | Применение | Функциональный набор | Цена
| PAR1240 | Блок Резервного Питания | 500612040 | 1×AC Вход 1×DC Выход 1×Аккумулятор | Вход. Напр. AC 100V~240V 47-63Hz | Выход. Напр. DC 12V 3.2A 40W | Заряд. устройство DC 13.8V 0.8A 11W (1×Аккумулятор DC 12V 7-12A) | Применение Внутреннее | Импульсный источник питания систем СВН / ОПС / СКД ¦ Настройка вых. напряжения: 10% (11.5V-14.5V) ¦ Стабилизированное выходное напряжение ¦ Защита: Короткое замыкание / Перенапряжение / Перегрузка / Электромагнитный фильтр / Полярность / Перегрев / Глубокий разряд аккумулятора / Переразряд аккумулятора / Емкость аккумулятора ¦ Самовостанавливающиеся предохранитель ¦ Корпус: ABS Пластик ¦ Класс защиты IP20 ¦ Внутреннего использования ¦ Температура: -20°C...+50°C ¦ Вес: 0.58кг ¦ Размер: 222×167×102мм | 7070.2915
| PAR1260 | Блок Резервного Питания | 500612060 | 1×AC Вход 2×DC Выход 1×Аккумулятор | Вход. Напр. AC 100V~240V 47-63Hz | Выход. Напр. DC 12V 5.0A 60W | Заряд. устройство DC 13.8V 0.8A 11W (1×Аккумулятор DC 7V 7-12A) | Применение Внутреннее | Импульсный источник питания систем СВН / ОПС / СКД ¦ Настройка вых. напряжения: 10% (11.5V-14.5V) ¦ Стабилизированное выходное напряжение ¦ Защита: Короткое замыкание / Перенапряжение / Перегрузка / Электромагнитный фильтр / Полярность / Перегрев / Глубокий разряд аккумулятора / Переразряд аккумулятора / Емкость аккумулятора ¦ Самовостанавливающиеся предохранитель ¦ Корпус: ABS Пластик ¦ Класс защиты IP20 ¦ Внутреннего использования ¦ Температура: -20°C...+50°C ¦ Вес: 0.75кг ¦ Размер: 222×167×102мм | 9150.3488
| PAR12120 | Блок Резервного Питания | 500612120 | 1×AC Вход 2×DC Выход 1×Аккумулятор | Вход. Напр. AC 100V~240V 47-63Hz | Выход. Напр. DC 12V 10.0A 120W | Заряд. устройство DC 13.8V 1.8A 25W (1×Аккумулятор DC 12V 7-17A) | Применение Внутреннее | Импульсный источник питания систем СВН / ОПС / СКД ¦ Настройка вых. напряжения: 10% (11.5V-14.5V) ¦ Стабилизированное выходное напряжение ¦ Защита: Короткое замыкание / Перенапряжение / Перегрузка / Электромагнитный фильтр / Полярность / Перегрев / Глубокий разряд аккумулятора / Переразряд аккумулятора / Емкость аккумулятора ¦ Самовостанавливающиеся предохранители ¦ Корпус: ABS Пластик ¦ Класс защиты IP20 ¦ Внутреннего использования ¦ Температура: -20°C...+50°C ¦ Вес: 2.1кг ¦ Размер: 313×313×112мм | 18950.0161
Инверторы
Внешний Вид | Модель | Наименование | Артикул | Порты | Вход. Напр. | Выход. Напр. | Зарядка | Применение | Функциональный набор | Цена
| CPI2012 (EP30-2012 PRO) | Инвертор - Преобразователь напряжения | 500812200 | 1×AC Вход 1×AC Выход 1×Аккумулятор | Вход. Напр. AC 1Ф 155V~280V 40-80Hz | Выход. Напр. AC 1Ф 220V 50-60Hz 2000W (до 6kVA ~20ms) | Заряд. устройство DC 15.7V 30.0A (под аккумулятор DC 12V 120A) | Применение Внутреннее | Инвертор для автономного резервного питания ¦ Мощность: длительная 2000W / пиковая 4800W (20ms) ¦ Форрма напряжения: Чистая синусоида ¦ Управление: LCD экран + авто. Digital DSP процессор ¦ Время перключения 10ms ¦ Стабилизированное выходное напряжение ¦ Защита: Высокое напряжение / Низкое напряжение / Скачек напржения / Перенапряжение / Короткое замыкание / Высокая температура / Низкое/Высокое напряжение аккумуляторной батареи / Глубокой разрядка аккумулятора ¦ Корпус: Металл ¦ Класс защиты IP30 ¦ Температура: -15°C...+60°C ¦ Вес: 21кг ¦ Размер: 428×206×178мм | 158260.28
| CPI2024 (EP30-2024 PRO) | Инвертор - Преобразователь напряжения | 500824200 | 1×AC Вход 1×AC Выход 2×Аккумулятора | Вход. Напр. AC 1Ф 155V~280V 40-80Hz | Выход. Напр. AC 1Ф 220V 50-60Hz 2000W (до 6kVA ~20ms) | Заряд. устройство DC 24.0V 30.0A (под аккумуляторы DC 12V 60-120A) | Применение Внутреннее | Инвертор для автономного резервного питания ¦ Мощность: длительная 2000W / пиковая 4800W (20ms) ¦ Форрма напряжения: Чистая синусоида ¦ Управление: LCD экран + авто. Digital DSP процессор ¦ Время перключения 10ms ¦ Стабилизированное выходное напряжение ¦ Защита: Высокое напряжение / Низкое напряжение / Скачек напржения / Перенапряжение / Короткое замыкание / Высокая температура / Низкое/Высокое напряжение аккумуляторной батареи / Глубокой разрядка аккумулятора ¦ Корпус: Металл ¦ Класс защиты IP30 ¦ Температура: -15°C...+60°C ¦ Вес: 21кг ¦ Размер: 428×206×178мм | 158260.28
| TEH3000 Hybrid | Инвертор - Преобразователь напряжения | 500848300 | 1×AC Вход 1×AC Выход 1×DC Солнечные батареи 4×DC Аккумулятора | Вход. Напр. AC 1Ф 155V~280V 40-80Hz DC On-Grig 450V DC Battery 43.2-56V | Выход. Напр. AC 1Ф 220V 50-60Hz 2000W (до 6kVA ~10ms) Фактор: 200% | Заряд. устройство DC 48.0V 60.0A (под аккумуляторы DC 12V 60-400A) | Применение Внутреннее | Инвертор для резервного питания ¦ Мощность: длительная 3000W / пиковая 6000W (10ms) ¦ Форрма напряжения: Чистая синусоида ¦ Управление: LCD экран + авто. Digital DSP процессор + Отслеживание максимальной мощности PV + On-Grid MPPT контроллер ¦ Время перключения Online ¦ Стабилизированное выходное напряжение ¦ Защита: Высокое напряжение / Низкое напряжение / Скачек напржения / Перенапряжение / Короткое замыкание / Высокая температура / Низкое/Высокое напряжение аккумуляторной батареи / Глубокой разрядка аккумулятора / Мониторинг состояния солнечных батарей / Переполюсовка +/- / Утечка напряжения ¦ Корпус: Металл ¦ Класс защиты IP30 ¦ Температура: -20°C...+60°C ¦ Вес: 17кг ¦ Размер: 335х460х135мм | 485370.4004
ТОО BARLAU GLOBAL DISTRIBUTION
Республика Казахстан, г. Алматы A05H0K6, ул. Толе Би 152/60 оф. 29
Тел: +7 727 3796538 | Моб: +7 702 250 34 90 | Почта: ramazanov.g@barlau.kz| Skype: ramazanov.g
WEB: www.barlau.kz
г. Алматы, микрорайон Каргалы, улица Кенесары-Хана д.54/4, Офис 4A,
Тел.: +7(727) 265-39-04, Моб: +7(705) 445-42-45 +7 777 806 95 25
E-mail: info@ltcom.kz Web: www.lt-trade.kz
В связи с калебанием валюты, цены могут менятся.

## Аксессуары
Объективы
Внешний Вид | Модель | Наименование | Артикул | Характеристики | [5 empty] | Цена
| LFM021.4MP | Объектив Монофокальный | 700104028 | Разрешение 4MP | Фокусное расстояние f2.1mm | Угол обзора 127.7° | Фокусная дистанция 0.2м ~ ∞ | Фиксированная диафрагма F2.35 | Формат изображения 1/4" / 1/3" / 1/2.8" / 1/2.7" ¦ Функция ИК Фильтр ¦ Крепление M12×0.5P ¦ Температура: -20°C...+60°C ¦ Вес: 0.004кг ¦ Размер: Ø14мм | 2440.0075
| LFM028.1MP | Объектив Монофокальный | 700101028 | Разрешение 1MP | Фокусное расстояние f2.8mm | Угол обзора 92.0° | Фокусная дистанция 0.2м ~ ∞ | Фиксированная диафрагма F2.0 | Формат изображения 1/4" ¦ Функция ИК Фильтр ¦ Крепление M12×0.5P ¦ Температура: -20°C...+60°C ¦ Вес: 0.004кг ¦ Размер: Ø14мм | 1249.8227
| LFM028.2MP | Объектив Монофокальный | 700102028 | Разрешение 2MP | Фокусное расстояние f2.8mm | Угол обзора 121.3° | Фокусная дистанция 0.2м ~ ∞ | Фиксированная диафрагма F2.0 | Формат изображения 1/4" / 1/3" / 1/2.8" / 1/2.7" ¦ Функция ИК Фильтр ¦ Крепление M12×0.5P ¦ Температура: -20°C...+60°C ¦ Вес: 0.004кг ¦ Размер: Ø14мм | 1989.5101
| LFM028.4MP | Объектив Монофокальный | 700104028 | Разрешение 4MP | Фокусное расстояние f2.8mm | Угол обзора 121.3° | Фокусная дистанция 0.2м ~ ∞ | Фиксированная диафрагма F2.0 | Формат изображения 1/4" / 1/3" / 1/2.8" / 1/2.7" ¦ Функция ИК Фильтр ¦ Крепление M12×0.5P ¦ Температура: -20°C...+60°C ¦ Вес: 0.004кг ¦ Размер: Ø14мм | 2449.6138
| LFM028.5MP | Объектив Монофокальный | 700105028 | Разрешение 5MP | Фокусное расстояние f2.8mm | Угол обзора 121.3° | Фокусная дистанция 0.2м ~ ∞ | Фиксированная диафрагма F2.0 | Формат изображения 1/3" / 1/2.8" / 1/2.7" ¦ Функция ИК Фильтр ¦ Крепление M12×0.5P ¦ Температура: -20°C...+60°C ¦ Вес: 0.004кг ¦ Размер: Ø14мм | 2900.1113
| LFM036.3MP | Объектив Монофокальный | 700103036 | Разрешение 3MP | Фокусное расстояние f4.0mm | Угол обзора 92.0° | Фокусная дистанция 0.2м ~ ∞ | Фиксированная диафрагма F2.0 | Формат изображения 1/4" / 1/3" / 1/2.8" / 1/2.7" ¦ Функция ИК Фильтр ¦ Крепление M12×0.5P ¦ Температура: -20°C...+60°C ¦ Вес: 0.005кг ¦ Размер: Ø14мм | 1440.3493
| LFM040.2MP | Объектив Монофокальный | 700102040 | Разрешение 2MP | Фокусное расстояние f4.0mm | Угол обзора 80.8° | Фокусная дистанция 0.2м ~ ∞ | Фиксированная диафрагма F2.0 | Формат изображения 1/4" / 1/3" / 1/2.8" / 1/2.7" ¦ Функция ИК Фильтр ¦ Крепление M12×0.5P ¦ Температура: -20°C...+60°C ¦ Вес: 0.005кг ¦ Размер: Ø14мм | 1149.7595
| LFM040.4MP | Объектив Монофокальный | 700104040 | Разрешение 4MP | Фокусное расстояние f4.0mm | Угол обзора 80.8° | Фокусная дистанция 0.2м ~ ∞ | Фиксированная диафрагма F2.0 | Формат изображения 1/4" / 1/3" / 1/2.8" / 1/2.7" ¦ Функция ИК Фильтр ¦ Крепление M12×0.5P ¦ Температура: -20°C...+60°C ¦ Вес: 0.005кг ¦ Размер: Ø14мм | 1530.0126
| LFM060.2MP | Объектив Монофокальный | 700102060 | Разрешение 2MP | Фокусное расстояние f6.0mm | Угол обзора 55.0° | Фокусная дистанция 0.2м ~ ∞ | Фиксированная диафрагма F2.1 | Формат изображения 1/4" / 1/3" / 1/2.8" / 1/2.7" ¦ Функция ИК Фильтр ¦ Крепление M12×0.5P ¦ Температура: -20°C...+60°C ¦ Вес: 0.007кг ¦ Размер: Ø14мм | 1149.7595
| LFM060.4MP | Объектив Монофокальный | 700104060 | Разрешение 4MP | Фокусное расстояние f6.0mm | Угол обзора 55.0° | Фокусная дистанция 0.2м ~ ∞ | Фиксированная диафрагма F2.1 | Формат изображения 1/4" / 1/3" / 1/2.8" / 1/2.7" ¦ Функция ИК Фильтр ¦ Крепление M12×0.5P ¦ Температура: -20°C...+60°C ¦ Вес: 0.007кг ¦ Размер: Ø14мм | 1530.0126
| LFM080.2MP | Объектив Монофокальный | 700102080 | Разрешение 2MP | Фокусное расстояние f8.0mm | Угол обзора 38.3° | Фокусная дистанция 0.2м ~ ∞ | Фиксированная диафрагма F2.1 | Формат изображения 1/4" / 1/3" / 1/2.8" / 1/2.7" ¦ Функция ИК Фильтр ¦ Крепление M12×0.5P ¦ Температура: -20°C...+60°C ¦ Вес: 0.007кг ¦ Размер: Ø14мм | 1440.2493
| LFM080.3MP | Объектив Монофокальный | 700103080 | Разрешение 3MP | Фокусное расстояние f8.0mm | Угол обзора 38.3° | Фокусная дистанция 0.2м ~ ∞ | Фиксированная диафрагма F2.1 | Формат изображения 1/4" / 1/3" / 1/2.8" / 1/2.7" ¦ Функция ИК Фильтр ¦ Крепление M12×0.5P ¦ Температура: -20°C...+60°C ¦ Вес: 0.007кг ¦ Размер: Ø14мм | 1530.0126
| LFM080.4MP | Объектив Монофокальный | 700104080 | Разрешение 4MP | Фокусное расстояние f8.0mm | Угол обзора 38.3° | Фокусная дистанция 0.2м ~ ∞ | Фиксированная диафрагма F2.1 | Формат изображения 1/4" / 1/3" / 1/2.8" / 1/2.7" ¦ Функция ИК Фильтр ¦ Крепление M12×0.5P ¦ Температура: -20°C...+60°C ¦ Вес: 0.007кг ¦ Размер: Ø14мм | 2609.9214
| LFM080.5MP | Объектив Монофокальный | 700105080 | Разрешение 5MP | Фокусное расстояние f8.0mm | Угол обзора 38.3° | Фокусная дистанция 0.2м ~ ∞ | Фиксированная диафрагма F2.1 | Формат изображения 1/4" / 1/3" / 1/2.8" / 1/2.7" ¦ Функция ИК Фильтр ¦ Крепление M12×0.5P ¦ Температура: -20°C...+60°C ¦ Вес: 0.007кг ¦ Размер: Ø14мм | 2900.1113
| LVM27135.4MP | Объектив Варифокальный | 700104213 | Разрешение 4MP | Фокусное расстояние f2.7-13.5mm | Угол обзора 95.7°-29.1° | Фокусная дистанция 0.2м ~ ∞ | Регулируемая диафрагма | Формат изображения 1/3" / 1/2.8" / 1/2.7" ¦ Функция ИК Фильтр ¦ Крепление Ø14 ¦ Температура: -20°C...+60°C ¦ Вес: 0.08кг ¦ Размер: Ø28мм×44.45мм. | 5850.2542
| LVD27135.4MP | Объектив Варифокальный | 700104313 | Разрешение 4MP | Фокусное расстояние f2.7-13.5mm | Угол обзора 95.7°-29.1° | Фокусная дистанция 0.2м ~ ∞ | Автоматическая диафрагма DC Drive | Формат изображения 1/3" / 1/2.8" / 1/2.7" ¦ Функция ИК Фильтр ¦ Крепление Ø14 ¦ Температура: -20°C...+60°C ¦ Вес: 0.095кг ¦ Размер: Ø28мм×44.45мм. | 8640.4959
| LVC0550.2MP | Объектив Варифокальный | 700102505 | Разрешение 2MP | Фокусное расстояние f5.0-50mm | Угол обзора 42.5°-6.5° | Фокусная дистанция 0.2м ~ ∞ | Автоматическая диафрагма DC Drive | Формат изображения 1/3" / 1/2.8" / 1/2.7" ¦ Функция ИК Фильтр ¦ Крепление CS ¦ Температура: -20°C...+60°C ¦ Вес: 0.15кг ¦ Размер: Ø41.5мм×75.4мм. | 28650.3
Носители Информации
Внешний Вид | Модель | Наименование | Артикул | Характеристики | [5 empty] | Цена
| SDSQUNC-128G-ZN3MN | MicroSD Карта Памяти | 700015128 | Емкость 128Гб | Класс 10 | Скорость передачи данных 100МБит/сек. - 667X | Класс скорости A1 | Исполнение: MicroSDXC | Специализированная для высокоскоростного обменна данными и потокового видео с высоким разрешением ¦ Температура: -25°C...+80°C ¦ Размер: 14,99×10,92×1,02мм | 16900.1833
| HS-TF-C1(STD)/16G | MicroSD Карта Памяти | 311500394 | Емкость 16Гб | Класс 10 | Скорость чтения до 45МБит/сек. | Класс скорости A1 | Исполнение: MicroSDHC | Специализированная для систем Видеонаблюдения ¦ Температура: 0°C...+70°C ¦ Размер: 14,99×10,92×1,02мм | 2469.9532
| HS-TF-C1(STD)/32G | MicroSD Карта Памяти | 311500396 | Емкость 32Гб | Класс 10 | Скорость чтения до 45МБит/сек. | Класс скорости A1 | Исполнение: MicroSDHC | Специализированная для систем Видеонаблюдения ¦ Температура: 0°C...+70°C ¦ Размер: 14,99×10,92×1,02мм | 4239.7263
| HS-TF-C1(STD)/64G | MicroSD Карта Памяти | 311500395 | Емкость 64Гб | Класс 10 | Скорость чтения до 45МБит/сек. | Класс скорости A1 | Исполнение: MicroSDHC | Специализированная для систем Видеонаблюдения ¦ Температура: 0°C...+70°C ¦ Размер: 14,99×10,92×1,02мм | 8059.8005
| HS-TF-L2I/16G | MicroSD Карта Памяти | 700013016 | Емкость 16Гб | Класс 10 | Скорость чтения до 95МБит/сек. | Класс скорости A1 | Исполнение: MicroSDHC | Специализированная для систем Видеонаблюдения ¦ Температура: 0°C...+70°C ¦ Размер: 14,99×10,92×1,02мм | 2570.1602
| HS-TF-L2I/32G | MicroSD Карта Памяти | 700013032 | Емкость 32Гб | Класс 10 | Скорость чтения до 95МБит/сек. | Класс скорости A1 | Исполнение: MicroSDHC | Специализированная для систем Видеонаблюдения ¦ Температура: 0°C...+70°C ¦ Размер: 14,99×10,92×1,02мм | 4370.123
| HS-TF-L2I/64G | MicroSD Карта Памяти | 311500279 | Емкость 64Гб | Класс 10 | Скорость чтения до 95МБит/сек. | Класс скорости A1 | Исполнение: MicroSDXC | Специализированная для систем Видеонаблюдения ¦ Температура: 0°C...+70°C ¦ Размер: 14,99×10,92×1,02мм | 8420.155
| HS-TF-L2I/128G | MicroSD Карта Памяти | 311500280 | Емкость 128Гб | Класс 10 | Скорость чтения до 95МБит/сек. | Класс скорости A1 | Исполнение: MicroSDXC | Специализированная для систем Видеонаблюдения ¦ Температура: 0°C...+70°C ¦ Размер: 14,99×10,92×1,02мм | 16900.1833
| DS-UTF32G-H1 (HS-TF-H1/32G) | MicroSD Карта Памяти | 311500255 | Емкость 32Гб | Класс 10 | Скорость чтения до 90МБит/сек. | Класс скорости A1 | Исполнение: MicroSDHC | Специализированная для систем Видеонаблюдения ¦ Повышенный рессурс эксплуатации до 4200 циклов записи ¦ Температура: -25°C...+85°C ¦ Размер: 14,99×10,92×1,02мм | 4370.123
| DS-UTF64G-H1 (HS-TF-H1/64G) | MicroSD Карта Памяти | 311500256 | Емкость 64Гб | Класс 10 | Скорость чтения до 90МБит/сек. | Класс скорости A1 | Исполнение: MicroSDXC | Специализированная для систем Видеонаблюдения ¦ Повышенный рессурс эксплуатации до 4200 циклов записи ¦ Температура: -25°C...+85°C ¦ Размер: 14,99×10,92×1,02мм | 8420.155
| WD10PURX-78 | HDD Жесткий Диск | 303800042 | Емкость 1Tб | Кэш 64Мб | Скорость 5900Об./Мин. | SATA 6Гбит/с. | SATAIII | Специализированный Жесткий диск для систем Видеонаблюдения ¦ Серия Purple, Hikvision by WD ¦ HDD SATAIII ¦ Размер: 3.5" | 21756.735
| WD21PURX-78 | HDD Жесткий Диск | 303800726 | Емкость 2Tб | Кэш 64Мб | Скорость 5900Об./Мин. | SATA 6Гбит/с. | SATAIII | Специализированный Жесткий диск для систем Видеонаблюдения ¦ Серия Purple, Hikvision by WD ¦ HDD SATAIII ¦ Размер: 3.5" | 29670.4485
| WD30PURX-78 | HDD Жесткий Диск | 303800044 | Емкость 3Tб | Кэш 64Мб | Скорость 5900Об./Мин. | SATA 6Гбит/с. | SATAIII | Специализированный Жесткий диск для систем Видеонаблюдения ¦ Серия Purple, Hikvision by WD ¦ HDD SATAIII ¦ Размер: 3.5" | 40166.28
| WD40PURX-78 | HDD Жесткий Диск | 303800045 | Емкость 4Tб | Кэш 64Мб | Скорость 5900Об./Мин. | SATA 6Гбит/с. | SATAIII | Специализированный Жесткий диск для систем Видеонаблюдения ¦ Серия Purple, Hikvision by WD ¦ HDD SATAIII ¦ Размер: 3.5" | 52718.2425
| WD41PURX-78 | HDD Жесткий Диск | 303800727 | Емкость 4Tб | Кэш 64Мб | Скорость 5900Об./Мин. | SATA 6Гбит/с. | SATAIII | Специализированный Жесткий диск для систем Видеонаблюдения ¦ Серия Purple, Hikvision by WD ¦ HDD SATAIII ¦ Размер: 3.5" | СКОРО
| WD60PURX-78 | HDD Жесткий Диск | 303800137 | Емкость 6Tб | Кэш 64Мб | Скорость 5900Об./Мин. | SATA 6Гбит/с. | SATAIII | Специализированный Жесткий диск для систем Видеонаблюдения ¦ Серия Purple, Hikvision by WD ¦ HDD SATAIII ¦ Размер: 3.5" | 79774.695
| WD61PURX-78 | HDD Жесткий Диск | 303800728 | Емкость 6Tб | Кэш 64Мб | Скорость 5900Об./Мин. | SATA 6Гбит/с. | SATAIII | Специализированный Жесткий диск для систем Видеонаблюдения ¦ Серия Purple, Hikvision by WD ¦ HDD SATAIII ¦ Размер: 3.5" | СКОРО
| WD82PURX-78 | HDD Жесткий Диск | 303800724 | Емкость 8Tб | Кэш 64Мб | Скорость 5900Об./Мин. | SATA 6Гбит/с. | SATAIII | Специализированный Жесткий диск для систем Видеонаблюдения ¦ Серия Purple, Hikvision by WD ¦ HDD SATAIII ¦ Размер: 3.5" | СКОРО
| WD101PURX-78 | HDD Жесткий Диск | 303800732 | Емкость 10Tб | Кэш 64Мб | Скорость 5900Об./Мин. | SATA 6Гбит/с. | SATAIII | Специализированный Жесткий диск для систем Видеонаблюдения ¦ Серия Purple, Hikvision by WD ¦ HDD SATAIII ¦ Размер: 3.5" | СКОРО
| WD10PURX-64 | HDD Жесткий Диск | 0621C02D | Емкость 1Tб | Кэш 64Мб | Скорость 5900Об./Мин. | SATA 6Гбит/с. | SATAIII | Специализированный Жесткий диск для систем Видеонаблюдения ¦ Серия Western Digital Purple ¦ HDD SATAIII ¦ Размер: 3.5" | 20083.14
| WD20PURX-64 | HDD Жесткий Диск | 0621C02E | Емкость 2Tб | Кэш 64Мб | Скорость 5900Об./Мин. | SATA 6Гбит/с. | SATAIII | Специализированный Жесткий диск для систем Видеонаблюдения ¦ Серия Western Digital Purple ¦ HDD SATAIII ¦ Размер: 3.5" | 29566.845
| WD30PURX-64 | HDD Жесткий Диск | 0621C02F | Емкость 3Tб | Кэш 64Мб | Скорость 5900Об./Мин. | SATA 6Гбит/с. | SATAIII | Специализированный Жесткий диск для систем Видеонаблюдения ¦ Серия Western Digital Purple ¦ HDD SATAIII ¦ Размер: 3.5" | 37934.82
| WD40PURX-64 | HDD Жесткий Диск | 0621C02G | Емкость 4Tб | Кэш 64Мб | Скорость 5900Об./Мин. | SATA 6Гбит/с. | SATAIII | Специализированный Жесткий диск для систем Видеонаблюдения ¦ Серия Western Digital Purple ¦ HDD SATAIII ¦ Размер: 3.5" | 49649.985
| WD60PURX-64 | HDD Жесткий Диск | 0621C02H | Емкость 6Tб | Кэш 64Мб | Скорость 5900Об./Мин. | SATA 6Гбит/с. | SATAIII | Специализированный Жесткий диск для систем Видеонаблюдения ¦ Серия Western Digital Purple ¦ HDD SATAIII ¦ Размер: 3.5" | 83679.75
| WD81PURX-64 | HDD Жесткий Диск | 0621C039 | Емкость 8Tб | Кэш 64Мб | Скорость 5900Об./Мин. | SATA 6Гбит/с. | SATAIII | Специализированный Жесткий диск для систем Видеонаблюдения ¦ Серия Purple, Hikvision by WD ¦ HDD SATAIII ¦ Размер: 3.5" | 105436.485
| WD101PURX-64 | HDD Жесткий Диск | 0621C03T | Емкость 10Tб | Кэш 64Мб | Скорость 5900Об./Мин. | SATA 6Гбит/с. | SATAIII | Специализированный Жесткий диск для систем Видеонаблюдения ¦ Серия Purple, Hikvision by WD ¦ HDD SATAIII ¦ Размер: 3.5" | 136676.925
Аксессуары
Внешний Вид | Модель | Наименование | Артикул | Характеристики | [5 empty] | Цена
| MIC110 | Микрофон | 700201110 | Аккустическая дистанция до 15м. | Полоса пропускания 200-10000Гц | Соотношение Сигнал/Шум 48дБ | Автоматическая Регулировка Усиления | Допустимая длина кабеля 200м | Высокочувствительный Активный Цифровой Микрофон ¦ Сопротивление: 600 Ом ¦ Автоматическое Шумоподавление ¦ Цифровое АРУ: 1 фильтр ¦ Защита от неправильной полярности питания ¦ Материал: Пластик ¦ Цвет: Белый ¦ Питание: DC +6.0-14V ±10% 20мА ¦ Вес: 10гр ¦ Размер: Ø13×50мм. | 1000.3312
| MIC110 | Микрофон | 700202110 | Аккустическая дистанция до 15м. | Полоса пропускания 200-10000Гц | Соотношение Сигнал/Шум 48дБ | Автоматическая Регулировка Усиления | Допустимая длина кабеля 200м | Высокочувствительный Активный Цифровой Микрофон ¦ Сопротивление: 600 Ом ¦ Автоматическое Шумоподавление ¦ Цифровое АРУ: 1 фильтр ¦ Защита от неправильной полярности питания ¦ Материал: Пластик ¦ Цвет: Черный ¦ Питание: DC +6.0-14V ±10% 20мА ¦ Вес: 10гр ¦ Размер: Ø13×50мм. | 1000.3312
| PVB101 | Видео Балун | 700310101 | 1 Канальный | Разрешение HD / SXGA / FullHD / QXGA | Поддержка стандартов TVI / CVI / AHD / CVBS | Защита от наводок и возбуждений | Эффективная дистанция кабеля 220м. | Симметрирующее устройство ¦ Порты: BNC Coaxial 75Ω / Витая пара Cat5E/6A под зажим ¦ Питание: Пассивное ¦ Комплектность 2 (два) шт. ¦ Температура: -30°C...+60°C ¦ Размер: 45×22×22мм. ¦ Цена за 2 (два) шт. | 1000.3595
| PVB111 | Видео Балун | 700310111 | 1 Канальный | Разрешение HD / SXGA / FullHD / QXGA | Поддержка стандартов TVI / CVI / AHD / CVBS | Защита от наводок и возбуждений | Эффективная дистанция кабеля 220м. | Симметрирующее устройство ¦ Порты: BNC Coaxial 75Ω на кабеле / Витая пара Cat5E/6A под зажим ¦ Питание: Пассивное ¦ Комплектность 2 (два) шт. ¦ Температура: -30°C...+60°C ¦ Размер: 45×22×22мм. ¦ Цена за 2 (два) шт. | 1000.3595
| DS-XXXX | HDMI Удлинитель |  | 1 Канальный | Интерфейс 1×HDMI FullHD 1×VGA FullHD 2×USB 2.0 | Кабель 1×LAN Cat5e/6, 10/100Base-TX | Разрешение FullHD 1920×1080 | Эффективная дистанция Cat5e = 100м. Cat6/6A = 150м. | Порты: HDMI Type А / VGA / USB / RJ45 Cat5/5e/6/6A ¦ Питание: DC 12V ±10% 6W ¦ Температура: -10°C...+55°C ¦ Вес: 1.0кг ¦ Размер: 205×205×45мм | 17530.155
| PED210 | LAN + PoE Удлинитель | 700550210 | 1×RJ45 LAN / PoE | DC 48V 18W 15.4W/Порт | Стандарт IEEE 802.3af | Битрейт 10/100 Мбит/с | Эффективная дистанция Cat5e/6 = 100м. | LAN/PoE Удлинитель ¦ Возможность использования каскадом ¦ Питание: DC 5V 1A 5W ¦ Температура: -10°C...+50°C ¦ Вес: 0.45кг ¦ Размер: 105×40×22мм. | 4470.05
| PED110 | LAN + PoE Удлинитель | 700550110 | 1×RJ45 LAN / PoE | DC 48V 18W 15.4W/Порт | Стандарт IEEE 802.3af | Битрейт 10/100 Мбит/с | Эффективная дистанция Cat5e = 100м. Cat6/6A = 150м. | LAN/PoE Удлинитель ¦ Возможность использования каскадом ¦ Аналог Veracity VOR-ORM и AXIS T8129 ¦ Питание: DC 5V 1A 5W по LAN Кабелю ¦ Температура: -10°C...+50°C ¦ Вес: 0.45кг ¦ Размер: 105×40×22мм. | 7769.7711
| PED111 | LAN + PoE Удлинитель | 700550111 | 1×RJ45 LAN / PoE | DC 48V 36W 30.0W/Порт | Стандарт IEEE 802.3af IEEE 802.3at | Битрейт 10/100 Мбит/с | Эффективная дистанция Cat5e = 100м. Cat6/6A = 150м. | LAN/PoE Удлинитель ¦ Возможность использования каскадом ¦ Аналог Veracity VOR-ORM и AXIS T8129 ¦ Питание: DC 5V 1A 5W по LAN Кабелю ¦ Температура: -10°C...+50°C ¦ Вес: 0.45кг ¦ Размер: 105×40×22мм. | 8820.4671
| BRP105 | Кронштейн | 700860105 | [5 empty] | Для камер видеонаблюдения ¦ Подвижное крепление: По горизонтале 360° / По вертикале 90° ¦ Крепление: Настенное / Потолочное ¦ Применение: внутреннее ¦ Материал: Алюминий+Пластик ¦ Цвет: Белый ¦ Температура: -10°C...+55°C ¦ Вес: 0.04кг ¦ Размер: Ø25×105мм. / Основание Ø80мм. | 550.3245
Расходный Материал
Внешний Вид | Модель | Наименование | Артикул | Характеристики | [5 empty] | Цена
| HIC20 | Кабель Интерфейсный | 600610020 | Коннекторы HDMI Type A | Версия 1.4 | Разрешение FullHD 1920×1080 при 50/60 Гц | Пропускная способность до 15Гбит/с. | Длина 2.0м. | Сигнальный соеденительный мультимедийный кабель ¦ Поддержка разрешения: FullHD 1920×1080 @60к/с и 4K 3840×2160 @30к/с ¦ Динамическая синхронизация видео и аудио потоков ¦ Экран от помех и наводок ¦ Разъемы с улучшенными контактами ¦ Матриал контактов: Сплав бронзы с Золотым покрытием +15U 24Kарата | 839.679
| Choseal HDMI | Кабель Интерфейсный | 600610022 | Коннекторы HDMI Type A | Версия 2.0 | Разрешение UHD 4K 3840×2160 при 50/60 Гц | Пропускная способность до 18Гбит/с. | Длина 1.8м. | Сигнальный соеденительный мультимедийный кабель ¦ Поддержка разрешения: FullHD 3D 1920×1080 @120к/с и 4K 3840×2160 @60к/с ¦ Динамическая синхронизация видео и аудио потоков ¦ Экран от помех и наводок ¦ Внешняя оплетка от растяжения и повреждения кабеля ¦ Разъемы с улучшенными контактами ¦ Матриал контактов: Сплав бронзы с Золотым покрытием +15U 24Kарата | 1959.8883
| NPC12 | Коннектор Питания | 600200212 | Коннектор DC12V |  |  |  | Крепление под пайку | Полярность: +/- ¦ Размер контакта 10мм ¦ Длина кабеля 300мм ¦ Материал: цинк с никелевым покрытием + пластик, негорючий полеуретановый изолятор | 90
| BNC75 | Коннектор Сигнальный | 600300175 | Коннектор Coaxial RG6 |  |  | Сопротивление 75Ω | Крепление под болт/пайку | Сигнальный: Прямой BNC "папа" коннектор на Коаксиальный кабель RG-6 ¦ Материал: Никелерованный сплав Цинка и Стали ¦ Центральный контакт: Слав Меди и Латуни | 120
| RJC45 | Коннектор Сетевой | 600100145 | Коннектор 8P8C | Категория Cat.5E | 10/100/1000 Мбит/с, Based-T Ethernet | Сопротивление <20Ω | Крепление Обжим Scotch lock | Сигнальный соеденительный разъем ¦ Электрические допуски: AC 250V Макс. 2A ¦ Надежные, усиленные зубья контактов для надежного крепления провода ¦ Улучшенные фиксаторы обжима кабеля ¦ Матриал контактов: Сплав бронзы с Золотым покрытием +15U | 30
| RJF45 | Коннектор Сетевой | 600100245 | Коннектор 8P8C | Категория Cat.5E / 6 | 10/100/1000 Мбит/с, Based-T Ethernet | Сопротивление <20Ω | Крепление Обжим Scotch lock | Сигнальный соеденительный разъем ¦ Электрические допуски: AC 250V Макс. 2A ¦ Надежные, усиленные зубья контактов для надежного крепления провода ¦ Улучшенные фиксаторы обжима кабеля ¦ Экран от наводок, металлический ¦ Матриал контактов: Сплав бронзы с Золотым покрытием +15U | 42.5279
| RJS45 | Колпачок Сетевого Коннектора | 600110045 | [5 empty] | Для защиты Сетевого коннектора RJC45 / RJF45 от повреждений и загрязнений, а также улучшение эстетического вида коннектора ¦ Материал ПВХ ¦ Цвет Синий | 36.4145
| RJX45 | Коннектор Сетевой с Защитным Колпачком | 600100345 | Коннектор 8P8C | Категория Cat.5E / 6 | 10/100/1000 Мбит/с, Based-T Ethernet | Сопротивление <20Ω | Крепление Обжим Scotch lock | Сигнальный соеденительный разъем ¦ Электрические допуски: AC 250V Макс. 2A ¦ Надежные, усиленные зубья контактов для надежного крепления провода ¦ Улучшенные фиксаторы обжима кабеля ¦ Защитный колпачек с фиксатором в комплекте, цвет прозрачный ¦ Матриал контактов: Сплав бронзы с Золотым покрытием +15U | 50
Кабельная Продукция
Внешний Вид | Модель | Наименование | Артикул | Характеристики | [5 empty] | Цена
| HWC-5EAU-G | Кабель Сетевой СКС | 307400110 | Тип LAN U/UTP | Категория Cat.5E | 10/100/1'000 Мбит/с, Based-T Ethernet | Пропускная способность кабеля 100м. | Длина 305м./бухта | Сигнальный: 4×Витые пары 24AWG Ø0.511мм (±0.005мм) ¦ Частота: 100МГц ¦ Материал: Медь 23% ¦ Шнур дренажный ¦ Изоляция: Поливинилхлорид ¦ Применение: Внутреннее/Внешнее ¦ Температура: -20°C...+70°C ¦ Вес: 6.65кг ¦ Цвет: Серый | 24988.4367
| HWC-6AU-W | Кабель Сетевой СКС | 307400111 | Тип LAN U/UTP | Категория Cat.6 | 100/1'000/10'000 Мбит/с, Based-T Ethernet | Пропускная способность кабеля 100м. | Длина 305м./бухта | Сигнальный: 4×Витые пары 23AWG Ø0.585мм (±0.005мм) ¦ Частота: 250МГц ¦ Материал: Бескислородная Медь 27% ¦ Диэлектрический перекрестный изолятор витых пар ¦ Шнур дренажный ¦ Изоляция: Поливинилхлорид ¦ Применение: Внутреннее/Внешнее ¦ Температура: -20°C...+70°C ¦ Вес: 9.52кг ¦ Цвет: Белый | 34983.8113
| КВК-П2x0.5 | Кабель Систем Видеонаблюдения | 600310058 | Тип CCTV Combo | Сигнальный RG59 Ø2.2мм×75Ω | Силовой ШВВП 2×0.5мм 20AWG | Пропускная способность кабеля 300м. | Длина 200м./бухта | Сигнальный: 1×Коаксиальный моножильный RG59 Ø3.2мм 75Ω 0,35мм, Оплетка 70% ¦ Силовой: ШВВП 2×20AWG 0.5мм² ¦ Материал: Медь 48% ¦ Применение: Внутреннее/Внешнее ¦ Температура: -40°C...+70°C ¦ Вес: 6.25кг ¦ Цвет: Черный | 24974.4021
ТОО BARLAU GLOBAL DISTRIBUTION
Республика Казахстан, г. Алматы A05H0K6, ул. Толе Би 152/60 оф. 29
Тел: +7 727 3796538 | Моб: +7 702 250 34 90 | Почта: ramazanov.g@barlau.kz| Skype: ramazanov.g
WEB: www.barlau.kz
г. Алматы, микрорайон Каргалы, улица Кенесары-Хана д.54/4, Офис 4A,
Тел.: +7(727) 265-39-04, Моб: +7(705) 445-42-45 +7 777 806 95 25
E-mail: info@ltcom.kz Web: www.lt-trade.kz
В связи с калебанием валюты, цены могут менятся.