## для воды Д
НАСОСЫ ДЛЯ ПЕРЕКАЧИВАНИЯ ВОДЫ
№ | марка насоса | подача, м3/час | напор, м | эл/двигатель, кВт об/мин
ГОРИЗОНТАЛЬНЫЕ НАСОСЫ ДВУСТОРОННЕГО ВХОДА
1 | Д 160-112 | 160 | 112 | 90/3000
2 | Д 160-112а | 150 | 100 | 75/3000
3 | Д 160-112б | 135 | 80 | 55/3000
| Д 160-112 | 80 | 28 | 15
| Д 160-112а | 70 | 25 | 15
4 | Д 200-36 | 200 | 36 | 37/1500
5 | Д 200-36а | 190 | 29.7 | 30/1500
6 | Д 200-36б | 180 | 25 | 22/1500
| Д 200-36 прав.вр | 200 | 36 | 37
| Д 200-36а прав.вр | 190 | 29.7 | 30
| Д 200-36б прав.вр | 180 | 25 | 22
7 | Д 320-50 | 320 | 50 | 75/1500
8 | Д 320-50а | 300 | 40 | 55/1500
| Д 320-50б | 300 | 30 | 45
| Д 320-50 прав.вр | 320 | 50 | 75
| Д 320-50а прав.вр | 300 | 40 | 55
| Д 320-50б прав.вр | 300 | 30 | 45
9 | 1Д 200-90 | 200 | 90 | 90/3000
10 | 1Д 200-90а | 180 | 74 | 75/3000
11 | 1Д 200-90б | 160 | 62 | 55/3000
12 | 1Д 200-90 | 100 | 22 | 15/1500
| 1Д 200-90 прав.вр | 100 | 22 | 15
| 1Д 200-90 прав.вр | 200 | 90 | 90
| 1Д 200-90а прав.вр | 180 | 74 | 75
| 1Д 200-90б прав.вр | 160 | 62 | 55
13 | 1Д 250-125 | 250 | 125 | 160/3000
14 | 1Д 250-125а | 240 | 101 | 132/3000
| 1Д 250-125 | 125 | 30 | 30
15 | 1Д 315-50 | 315 | 50 | 75/3000
16 | 1Д 315-50а | 300 | 42 | 55/3000
17 | 1Д 315-50б | 220 | 36 | 45/3000
| 1Д 315-50 прав.вр | 315 | 50 | 75
| 1Д 315-50а прав.вр | 300 | 42 | 55
| 1Д 315-50б прав.вр | 220 | 36 | 45
18 | 1Д 315-71 | 315 | 71 | 110/3000
19 | 1Д 315-71а | 300 | 60 | 90/3000
| 1Д 315-71 | 150 | 18 | 18.5
| 1Д 315-71 прав.вр | 315 | 71 | 110
| 1Д 315-71а прав.вр | 300 | 60 | 90
| 1Д 315-71 прав.вр | 150 | 18 | 18.5
20 | 1Д 500-63 | 500 | 63 | 160/1500
21 | 1Д 500-63а | 450 | 53 | 110/1500
22 | 1Д 500-63б | 400 | 44 | 90/1500
| 1Д 500-63 прав.вр | 500 | 63 | 160
| 1Д 500-63а прав.вр | 450 | 53 | 110
| 1Д 500-63б прав. Вр | 400 | 44 | 90
23 | 1Д 630-90 | 630 | 90 | 250/1500
24 | 1Д 630-90а | 550 | 74 | 200/1500
25 | 1Д 630-90б | 500 | 60 | 160/1500
26 | 1Д 630-90 | 500 | 38 | 132/1000
27 | 1Д 630-90а | 470 | 30 | 75/1000
28 | 1Д 630-90б | 420 | 25 | 55/1000
| 1Д 630-90 прав. вр | 630 | 90 | 250
| 1Д 630-90а прав. Вр | 550 | 74 | 200
| 1Д 630-90б прав. вр | 500 | 60 | 160
| 1Д 630-90 прав. Вр | 500 | 38 | 132
| 1Д 630-90а прав. Вр | 470 | 30 | 75
| 1Д 630-90б прав. Вр | 420 | 25 | 55
29 | 1Д 800-56 | 800 | 56 | 200/1500
30 | 1Д 800-56а | 740 | 48 | 132/1500
31 | 1Д 800-56б | 700 | 40 | 110/1500
32 | 1Д 800-56 прав.вр | 800 | 56 | 200
33 | 1Д 800-56а прав.вр | 740 | 48 | 132
34 | 1Д 800-56б прав. Вр | 700 | 40 | 110
| 1Д 1250-63 | 1250 | 63 | 315/1500
| 1Д 1250-63а | 1100 | 52.5 | 250/1500
| 1Д 1250-63б | 1050 | 44 | 200/1500
35 | 1Д 1250-63 | 800 | 28 | 110/1000
36 | 1Д 1250-63а | 740 | 24 | 75/1000
37 | 1Д 1250-63б | 710 | 20 | 55/1000
38 | 1Д 1250-63 прав.вр | 1250 | 63 | 315
39 | 1Д 1250-63аправ. Вр | 1100 | 52.5 | 250
40 | 1Д 1250-63б прав.вр. | 1050 | 44 | 200
| 1Д 1250-63 прав.вр | 800 | 28 | 110
| 1Д 1250-63а прав.вр | 740 | 24 | 75
| 1Д 1250-63б прав.вр | 710 | 20 | 55
| 1Д 1250-125 | 1250 | 125 | 630/1500, 6кВ
| 1Д 1250-125а | 1150 | 102 | 500/1500, 6кВ
| 1Д 1250-125б | 1030 | 87 | 400/1500, 6кВ
41 | 1Д 1250-125 прав.вр | 1250 | 125 | 630
42 | 1Д 1250-125 а прав.вр | 1150 | 102 | 500
43 | 1Д 1250-125б прав.вр | 1030 | 87 | 400
| 1Д 1600-90 | 1600 | 90 | 630/1500, 6кВ
| 1Д 1600-90а | 1450 | 75 | 400/1500, 6кВ
| 1Д 1600-90б | 1300 | 63 | 315/1500
45 | 1Д 1600-90 | 1000 | 40 | 160/1000
46 | 1Д 1600-90а | 970 | 34 | 132/1000
47 | 1Д 1600-90б | 870 | 30 | 110/1000
48 | 2Д2000-21 | 1250 | 13 | 75
49 | 2Д2000-21а | 1250 | 10 | 55
50 | 2Д2000-21 | 2000 | 21 | 160
| 2Д2000-21а | 1750 | 18 | 110
| 2Д 2000-21 прав. вр | 1250 | 13 | 75
| 2Д 2000-21а прав. вр | 1250 | 10 | 55
| 2Д 2000-21 прав. вр | 2000 | 21 | 160/1000
| 2Д 2000-21а прав. вр. | 1750 | 18 | 110/1000
51
52
53
54
55
56
57
58
59

## для воды ЦНС
Для воды
НАСОСЫ СЕКЦИОННЫЕ ГОРИЗОНТАЛЬНЫЕ ДЛЯ ПЕРЕКАЧИВАНИЯ ВОДЫ
№ | тип насоса ЦНС(Г) | Q м3/ч | Н м | NкВт/об./мин
1 | ЦНС 13-70 | 13 | 70 | 11/3000
2 | ЦНС 13-150 | 13 | 105 | 11/3000
3 | ЦНС 13-140 | 13 | 140 | 15/3000
4 | ЦНС 13-175 | 13 | 175 | 18,5/3000
5 | ЦНС 13-210 | 13 | 210 | 18,5/3000
6 | ЦНС 13-245 | 13 | 245 | 22/3000
7 | ЦНС 13-280 | 13 | 280 | 30/3000
8 | ЦНС 13-315 | 13 | 315 | 30/3000
9 | ЦНС 13-350 | 13 | 350 | 30/3000
10 | ЦНС 38-44 | 38 | 44 | 11/3000
11 | ЦНС 38-66 | 38 | 66 | 15/3000
12 | ЦНС 38-88 | 38 | 88 | 18,5/3000
13 | ЦНС 38-110 | 38 | 110 | 22/3000
14 | ЦНС 38-132 | 38 | 132 | 30/3000
15 | ЦНС 38-154 | 38 | 154 | 30/3000
16 | ЦНС 38-176 | 38 | 176 | 30/3000
17 | ЦНС 38-198 | 38 | 198 | 37/3000
18 | ЦНС 38-220 | 38 | 220 | 45/3000
19 | ЦНС 60-66 | 60 | 66 | 22/3000
20 | ЦНС 60-99 | 60 | 99 | 22/3000
21 | ЦНС 60-132 | 60 | 132 | 45/3000
22 | ЦНС 60-165 | 60 | 165 | 55/3000
23 | ЦНС 60-198 | 60 | 198 | 55/3000
24 | ЦНС 60-231 | 60 | 231 | 75/3000
25 | ЦНС 60-264 | 60 | 264 | 75/3000
26 | ЦНС 60-297 | 60 | 297 | 75/3000
27 | ЦНС 60-330 | 60 | 330 | 110/3000
37 | ЦНС 105-98 | 105 | 98 | 55/3000
38 | ЦНС 105-147 | 105 | 147 | 75/3000
39 | ЦНС 105-196 | 105 | 196 | 110/3000
40 | ЦНС 105-245 | 105 | 245 | 132/3000
41 | ЦНС 105-294 | 105 | 294 | 160/3000
42 | ЦНС 105-343 | 105 | 343 | 160/3000
43 | ЦНС 105-392 | 105 | 392 | 200/3000
44 | ЦНС 105-441 | 105 | 441 | 250/3000
45 | ЦНС 105-490 | 105 | 490 | 250/3000
46 | ЦНС 180-85 | 180 | 85 | 75/1500
47 | ЦНС 180-128 | 180 | 128 | 110/1500
48 | ЦНС 180-170 | 180 | 170 | 132/1500
49 | ЦНС 180-212 | 180 | 212 | 160/1500
50 | ЦНС 180-255 | 180 | 255 | 200/1500
51 | ЦНС 180-297 | 180 | 297 | 250/1500
52 | ЦНС 180-340 | 180 | 340 | 250/1500
53 | ЦНС 180-383 | 180 | 383 | 315/1500
54 | ЦНС 180-425 | 180 | 425 | 315/1500
55 | ЦНС 300-120 | 300 | 120 | 160/1500
56 | ЦНС 300-180 | 300 | 180 | 250/1500
57 | ЦНС 300-240 | 300 | 240 | 315/1500, 6кВ
58 | ЦНС 300-300 | 300 | 300 | 400/1500, 6кВ
59 | ЦНС 300-360 | 300 | 360 | 500/1500, 6кВ
60 | ЦНС 300-420 | 300 | 420 | 500/1500, 6кВ
61 | ЦНС 300-480 | 300 | 480 | 630/1500, 6кВ
62 | ЦНС 300-540 | 300 | 540 | 800/1500, 6кВ
63 | ЦНС 300-600 | 300 | 600 | 800/1500, 6кВ

## для воды, К, КМ
НАСОСЫ ДЛЯ ПЕРЕКАЧИВАНИЯ ВОДЫ
№ | марка насоса | подача, м3/час | напор, м | Эл.двигатель, кВт/ об/мин
КОНСОЛЬНЫЕ НАСОСЫ
1 | 1К 8/18 | 8 | 18 | 1,5/3000
2 | 1К 8/18 | 8 | 18 | 2,2/3000
| К 8/18 | 8 | 18 | б/дв, б/р
| К 8/18 | 8 | 18 | б/дв, н/р
3 | 1К 20/30 | 20 | 30 | 4/3000
4 | 1К 20/30 | 20 | 30 | 5,5/3000
5 | К 45/30 | 45 | 30 | 7,5/3000
| К 50-32-125 |  |  | б/дв, б/р
| К 50-32-125 |  |  | б/дв, н/р
6 | К 50-32-125 | 12.5 | 20 | 2,2/3000
7 | К 50-32-125 | 12.5 | 20 | 1,5/3000
8 | К 50-32-125а | 10 | 16 | 1,1/3000
9 | К 65-50-125 | 25 | 20 | 3/3000
10 | К 65-50-160 | 25 | 32 | 5,5/3000
11 | К 65-50-160а | 20 | 25 | 4/3000
12 | К 80-65-160 | 50 | 32 | 7,5/3000
13 | 1К 80-50-200 | 50 | 50 | 15/3000
14 | 1К 80-50-200а | 45 | 40 | 11/3000
15 | К 100-80-160 | 100 | 32 | 15/3000
16 | К 100-80-160а | 90 | 26 | 11/3000
17 | К 100-65-200 | 100 | 50 | 22/3000
18 | К 100-65-200а | 90 | 40 | 18,5/3000
19 | К 100-65-250 | 100 | 80 | 45/3000
20 | К 100-65-250а | 90 | 67 | 37/3000
21 | К 150-125-250 | 200 | 20 | 18,5/1500
22 | К 150-125-250 | 200 | 20 | 15/1500
23 | К 150-125-250а | 180 | 16 | 11/1500
24 | 1 К 150-125-315 | 200 | 32 | 30/1500
25 | К 150-125-315а | 180 | 26 | 22/1500
26 | К 200-150-250 | 315 | 20 | 30/1500
27 | К 200-150-250а | 290 | 16 | 22/15800
28 | К 200-150-315 | 315 | 32 | 45/1500
29 | К 200-150-315 | 315 | 32 | 37/1500
30 | К 200-150-315а | 290 | 26 | 30/1500
31 | К 200-150-400 | 400 | 50 | 90/1500
32 | К 200-150-400а | 400 | 40 | 75/1500
33 | К 290/30 | 290 | 30 | 37/1500
34 | К 290/30а | 250 | 24 | 30/1500
35 | К 160/30 | 160 | 30 | 30/1500
36 | К 160/30а | 140 | 29 | 22/1500
КОНСОЛЬНЫЕ - МОНОБЛОЧНЫЕ
1 | КМ 40-32-160 | 6 | 28 | 1,1/3000
2 | КМ 50-32-200 | 8 | 30 | 2,2/3000
3 | КМ 50-40-215 | 9 | 40 | 3/3000
4 | КМ 50-32-125-5 | 12.5 | 20 | 2,2/3000
5 | КМ 50-32-125а-5 | 10 | 16 | 1,5/3000
6 | КМ 50-32-160 | 12.5 | 32 | 3/3000
7 | КМ 65-40-140 | 20 | 18 | 2,2/3000
8 | КМ 65-40-165 | 20 | 30 | 3/3000
9 | КМ 65-50-125 | 25 | 20 | 4/3000
10 | КМ 65-50-125-5 | 25 | 20 | 4/3000
11 | КМ 65-50-160-5 | 25 | 32 | 5,5/3000
12 | КМ 80-65-160 | 50 | 32 | 7,5/3000
13 | КМ 80-65-160-5 | 50 | 32 | 7,5/3000
14 | КМ 80-50-200 | 50 | 50 | 15/3000
15 | КМ 80-50-200-5 | 50 | 50 | 15/3000
16 | КМ 100-80-160-5 | 100 | 32 | 15/3000
17 | КМ 100-65-200-5 | 100 | 50 | 30/3000
18 | КМ 100-65-250-5 | 100 | 80 | 45/3000
19 | КМ 150-125-250-5 | 200 | 20 | 18,5/1500

## ВК, ВКС
НАСОСЫ ДЛЯ ПЕРЕКАЧИВАНИЯ ВОДЫ
№ | марка насоса | подача, м3/час | напор, м | Эл.двигатель, Квт/ об/мин
ВИХРЕВЫЕ НАСОСЫ
1 | ВК 1/16А | 3.6 | 16 | 1,5/1500
2 | ВК 1/16Б | 3.6 | 16 | 1,5/1500
3 | ВК 1/16К | 3.6 | 16 | 1,5/1500
| ВК 1/16А-1Г | 3.6 | 16 | 1.5
| ВК 1/16Б-1Г | 3.6 | 16 | 1.5
| ВК 1/16К-1Г | 3.6 | 16 | 1.5
4 | ВК 1/16А-2Г | 3.6 | 16 | 1,5/1500
5 | ВК 1/16Б-2Г | 3.6 | 16 | 1,5/1500
6 | ВК 1/16К-2Г | 3.6 | 16 | 1,5/1500
7 | ВКС 1/16А | 3.6 | 16 | 1,5/1500
8 | ВКС 1/16Б | 3.6 | 16 | 1,5/1500
9 | ВКС 1/16К | 3.6 | 16 | 1,5/1500
| ВКС 1/16А-1Г | 3.6 | 16 | 1.5
| ВКС 1/16Б-1Г | 3.6 | 16 | 1.5
| ВКС 1/16К-1Г | 3.6 | 16 | 1.5
10 | ВКС 1/16А-2Г | 3.6 | 16 | 1,5/1500
11 | ВКС 1/16Б-2Г | 3.6 | 16 | 1,5/1500
12 | ВКС 1/16К-2Г | 3.6 | 16 | 1,5/1500
13 | ВКО 1/16А | 3.6 | 16 | 1,5/1500
14 | ВК 2/26А | 7.2 | 26 | 5,5/1500
15 | ВК 2/26Б | 7.2 | 26 | 5,5/1500
16 | ВК 2/26К | 7.2 | 26 | 5,5/1500
| ВК 2/26А-1Г | 7.2 | 26 | 5.5
| ВК 2/26Б-1Г | 7.2 | 26 | 5.5
| ВК 2/26К-1Г | 7.2 | 26 | 5.5
17 | ВК 2/26А-2Г | 7.2 | 26 | 5,5/1500
18 | ВК 2/26Б-2Г | 7.2 | 26 | 5,5/1500
19 | ВК 2/26К-2Г | 7.2 | 26 | 5,5/1500
20 | ВКС 2/26А | 7.2 | 26 | 5,5/1500
21 | ВКС 2/26Б | 7.2 | 26 | 5,5/1500
22 | ВКС 2/26К | 7.2 | 26 | 5,5/1500
| ВКС 2/26А-1Г | 7.2 | 26 | 5.5
| ВКС 2/26Б-1Г | 7.2 | 26 | 5.5
| ВКС 2/26К-1Г | 7.2 | 26 | 5.5
23 | ВКС 2/26А-2Г | 7.2 | 26 | 5,5/1500
24 | ВКС 2/26Б-2Г | 7.2 | 26 | 5,5/1500
25 | ВКС 2/26К-2Г | 7.2 | 26 | 5,5/1500
26 | ВКО 2/26А | 7.2 | 26 | 5,5/1500
27 | ВК 4/28А | 14.4 | 28 | 7,5/1500
28 | ВК 4/28Б | 14.4 | 28 | 7,5/1500
29 | ВК 4/28К | 14.4 | 28 | 7,5/1500
| ВК 4/28А-1Г | 14.4 | 28 | 7.5
| ВК 4/28Б-1Г | 14.4 | 28 | 7.5
| ВК 4/28К-1Г | 14.4 | 28 | 7.5
30 | ВК 4/28А-2Г | 14.4 | 28 | 7,5/1500
31 | ВК 4/28Б-2Г | 14.4 | 28 | 7,5/1500
32 | ВК 4/28К-2Г | 14.4 | 28 | 7,5/1500
33 | ВКС 4/28А | 14.4 | 28 | 7,5/1500
34 | ВКС 4/28Б | 14.4 | 28 | 7,5/1500
35 | ВКС 4/28К | 14.4 | 28 | 5,5/1500
| ВКС 4/28А-1Г | 14.4 | 28 | 7.5
| ВКС 4/28Б-1Г | 14.4 | 28 | 7.5
| ВКС 4/28К-1Г | 14.4 | 28 | 7.5
36 | ВКС 4/28А-2Г | 14.4 | 28 | 7,5/1500
37 | ВКС 4/28Б-2Г | 14.4 | 28 | 7,5/1500
38 | ВКС 4/28К-2Г | 14.4 | 28 | 7,5/1500
39 | ВКО 4/28А | 14.4 | 28 | 7,5/1500
40 | ВК 5/24А (32) | 18 | 24 | 11/1500
41 | ВК 5/24Б (32) | 18 | 24 | 11/1500
42 | ВК 5/24К (32) | 18 | 24 | 11/1500
| ВК 5/24А-1Г (32) | 18 | 24 | 11
| ВК 5/24Б-1Г (32) | 18 | 24 | 11
43 | ВК 5/24А -2Г (32) | 18 | 24 | 11/1500
44 | ВК 5/24Б-2Г (32) | 18 | 24 | 11/1500
32 | ВК 5/24К-1Г (32) | 18 | 24 | 11
45 | ВК 5/24К-2Г (32) | 18 | 24 | 11/1500
46 | ВКС 5/24А (32) | 18 | 24 | 11/1500
47 | ВКС 5/24Б (32) | 18 | 24 | 11/1500
48 | ВКС 5/24К (32) | 18 | 24 | 11/1500
| ВКС5/24А-1Г (32) | 18 | 24 | 11
| ВКС5/24Б-1Г (32) | 18 | 24 | 11
| ВКС5/24К-1Г (32) | 18 | 24 | 11
49 | ВКС 5/24А-2Г (32) | 18 | 24 | 11/1500
50 | ВКС 5/24Б-2Г (32) | 18 | 24 | 11/1500
| ВКС 5/24К-2Г (32) | 18 | 24 | 11
51 | ВКО 5/24А (32) | 18 | 24 | 11/1500
52 | ВК 10/45А | 36 | 45 | 30/1500
53 | ВКС 10/45А | 36 | 45 | 30/1500
54 | ВКО 10/45А | 36 | 45 | 30/1500

## для воды, КсВ, СЭ, ВВН
НАСОСЫ
№ | марка насоса | подача, м3//час | напор, м | эл/двигатель, кВт об/мин
КОНДЕНСАТНЫЕ НАСОСЫ
1 | 1КС 20-50 | 20 | 50 | 7,5/3000
2 | 1КС 20-110 | 20 | 110 | 15/3000
3 | 1Кс 32-150 | 32 | 150 | 30/3000
4 | 1Кс 50-55 | 50 | 55 | 15/3000
5 | 1Кс 50-110 | 50 | 110 | 30/3000
6 | 1Кс 80-100 | 80 | 100 | 45/3000
7 | 1Кс 80-155 | 80 | 155 | 75/3000
8 | 1кСв 125-71-1 | 125 | 71 | 45/3000
9 | 1кСв 125-140-1 | 125 | 140 | 90/3000
10 | 1кСв 100-100-1 | 100 | 100 | 75/3000
11 | 1кСв 200-130-1 | 200 | 130 | 132/3000
12 | 1кСв 200-220-1 | 200 | 220 | 250/3000
13 | 1кСв 315-80-1 | 315 | 80 | 110/3000
14 | 1кСв 315-160-1 | 315 | 160 | 250/3000
15
16 | СЭ 500-70-16 | 500 | 70 | (160/3000)
СЕТЕВЫЕ НАСОСЫ ДЛЯ ВОДЫ (ОБЪЕМНЫЕ) | СЭ 800-55-11 | 800 | 55 | (200/1500, 6кВ)
1 | СЭ 800-100-11 | 800 | 100 | (315/1500, 6кВ)
2 | СЭ 800-100-8 | 800 | 100 | (315/3000)
3 | СЭ 1250-70-8 | 1250 | 70 | (315/3000)
4 | СЭ 1250-70-11 | 1250 | 70 | (315/1500, 6кВ)
5 | СЭ 1250-140-11 | 1250 | 140 | (630/1500)
6 | СЭ 2500-60-11 | 2500 | 60 | (500/1500)
7 | СЭ 2500-60-16 | 2500 | 60 | (630/1500)
8 | СЭ 2500-180-8 | 2500 | 180 | (1600/3000)
9 | СЦН 1250-70-11 | 1250 | 70 | (315/1500)
10 | СЦН 1250-140-11 | 1250 | 140 | (630/1500)
11 | СЦН 2500-180-8 | 2500 | 180 | (1600/3000)
12 | ЦН 400-105 | 400 | 105 | (200/1500)
13 | ЦН 400-210 | 400 | 210 | (400/1500, 6кВ)
14 | ЦН 900-310 | 900 | 310 | 1000/1500
15 | ЦН 1000-180-3 | 1000 | 180 | (630/1500)
16
17 | ВВН 1-0,75 | 0.75 | - | 2,2/1500
ВАКУМНЫЕ НАСОСЫ | 2ВВН 1-0,8 | 0.8 | - | 2,2/1500
1 | ВВН 1-1,5 | 1.5 | - | 5,5/1500
2 | ВВН 1-1,5 с водоотделителем | 1.5 |  | 5.5
3 | ВВН 1-3 | 3 | - | 7,5/1500
4 | ВВН 1-3 с водоотделителем | 3 |  | 7.5
5
6
7
8
9
10
11
12
13

## Канализационные СМ
№ | марка насоса | подача, м3/час | напор, м | Эл.двигатель, кВт/ об/мин
НАСОСЫ ФЕКАЛЬНЫЕ
1 | СМ 80-50-200-4б | 20 | 7.8 | 3/1500
1 | ЦМФ 50-25 | 50 | 25 | 7,5
2 | ЦМФ160-80 | 160 | 80 | 75
8 | СМ 80-50-200-2 | 50 | 50 | 15/3000
6 | СМ 80-50-200-2а | 45 | 42 | 11/3000
5 | СМ 80-50-200-2б | 25 | 32 | 11/3000
4 | СМ 80-50-200-4 | 25 | 12.5 | 4/1500
3 | СМ 80-50-200-4а | 22 | 9 | 3/1500
| СМ 80-50-200-4б | 20 | 7.8 | 3
7 | СМ 100-65-200-4б | 40 | 8 | 3/1500
9 | СМ 100-65-200-4а | 45 | 9 | 3/1500
10 | СМ 100-65-200-4 | 50 | 12.5 | 5,5/1500
11 | СМ 100-65-200-2б | 80 | 32 | 18,5/3000
12 | СМ 100-65-200-2а | 100 | 32 | 22/3000
13 | СМ 100-65-200-2 | 100 | 50 | 37/3000
14 | СМ 100-65-250-4 | 50 | 20 | 7,5/1500
15 | СМ 100-65-250-4а | 45 | 16 | 5,5
16 | СМ 100-65-250-4б | 40 | 14 | 4
| СМ 100-65-250-2 | 100 | 80 | 45/3000
| СМ 100-65-250-2а | 90 | 70 | 37/3000
17 | СМ 100-65-250-2б | 80 | 60 | 30/3000
18 | СМ 125-80-315-4 | 80 | 32 | 18,5/1500
19 | СМ 125-80-315-4а | 71 | 29 | 18,5/1500
20 | СМ 125-80-315-4б | 64 | 20 | 15/1500
21 | СМ 125-100-250-4 | 100 | 20 | 15/1500
22 | СМ 125-100-250-4а | 100 | 15 | 11/1500
23 | СМ 125-100-250-4б | 80 | 14 | 7,5/1500
24 | СМ 150-125-315-6 | 100 | 15 | 11/1000
25 | СМ 150-125-315-6а | 100 | 12.5 | 11
27 | СМ 150-125-315-6б | 92 | 10 | 7,5/1000
| СМ 150-125-315-4б | 160 | 22.5 | 22/1500
26 | СМ 150-125-315-4а | 180 | 27.5 | 30/1500
28 | СМ 150-125-315-4 | 200 | 32 | 37/1500
29 | СМ 200-150-400-4 | 400 | 50 | 110/1500
30 | СМ 200-150-400-4а | 300 | 40 | 90/1500
31 | СМ 200-150-400-4б | 300 | 32 | 75/1500
32 | СМ 200-150-400-6 | 250 | 22.5 | 30/1000
33 | СМ 200-150-400-6а | 220 | 17 | 22/1000
34 | СМ 200-150-400-6б | 200 | 14 | 18,5/1000
35 | СМС 150-125-315 | 200 | 32 | 55
36 | СМС 80-50-200 | 90 | 60 | 37
37
38
39
40
41
42
43
44
45
46
47
48
49
50
51
52
НАСОСЫ ДЛЯ ЗАГРЯЗНЕННЫХ ВОД ВЗРЫВОЗАЩИЩЕННЫЕ
1
2
НАСОСЫ ФЕКАЛЬНЫЕ
4
5
6
7
8

## Канализационные СД
№ | Марка насоса | кВт | Марка э/дв.
Фекальные насосы СД
1 | СД 16/10 | 0
2 | СД 16/10 | 1.5 | АИР8ОВ4
3 | СД 16/10а | 1.1 | АИР8ОА4
4 | СД 16/10б | 1.1 | АИР80А4
5 | СД 16/25 | без электродвигателя
6 | СД 16/25 | 4 | АИР100S2
7 | СД 16/25 а | 3 | АИР90L2
8 | СД 16/25 б | 2.2 | АИР80В2
9 | СД 25/14 | без электродвигателя
10 | СД 25/14 | 3 | АИР100S4
11 | СД 25/14 а | 2.2 | АИР90L4
12 | СД 25/14 б | 1.5 | АИР80В4
13 | СД 32/40 | без электродвигателя
14 | СД 32/40 | 11 | АИР132М2
15 | СД 32/40а | 7.5 | АИР112М2
16 | СД 32/4б | 5.5 | АИР100L2
17 | СД 50/10 | без электродвигателя
18 | СД 50/10 | 4 | АИР100L4
19 | СД 50/10а | 3 | АИР100S4
20 | СД 50/10б | 2.2 | АИР90L4
21 | СД 50/56 | без электродвигателя
22 | СД 50/56 | 22 | АИР180S2
23 | СД 50/56 а | 18.5 | АИР160М2
24 | СД 50/56 б | 15 | АИР160S2
25 | СД 80/18 | без электродвигателя
26 | СД 80/18 | 11 | АИР132М4
27 | СД 80/18а | 7.5 | АИР132S4
29 | СД 80/18б | 7.5 | АИР132S4
30 | СД 80/32 | без электродвигателя
31 | СД 80/32 | 18.5 | АИР160М4
32 | СД 80/32а | 15 | АИР160S4
33 | СД 80/32б | 11 | АИР132М4
34 | Марка насоса | кВт | Марка э/дв.
35
36 | СД 100/40 | без электродвигателя
37 | СД 100/40 | 30 | АИР180М2
№ | СД 100/40 а | 22 | АИР180S2
Фекальные насосы СД | СД 100/40 б | 18.5 | АИР160М2
38 | СД 160/10 | без электродвигателя
39 | СД 160/10 | 11 | АИР160S6
40 | СД 160/10а | 11 | АИР160S6
41 | СД 160/10б | 7.5 | АИР132М6
42 | СД 160/45 | без электродвигателя
43 | СД 160/45 | 37 | АМН180М4
44 | СД 160/45 | 37 | А200М4
45 | СД 160/45 а | 30 | АИР180М4
46 | СД 160/45 б | 22 | АИР180S4
47 | СД 250/22,5 | без электродвигателя
48 | СД 250/22,5 | 37 | АМН180М4
49 | СД 250/22,5 | 37 | А200М4
50 | СД 250/22,5 а | 30 | АИР180М4
51 | СД 250/22,5 б | 22 | АИР180S4
52 | СД 450/22,5 | без электродвигателя
53 | СД 450/22,5 | 75 | А280S6
54 | СД 450/22,5 а | 55 | А250М6
55 | СД 450/22,5 б | 45 | А250S6
56 | СД 450/56 | без электродвигателя
57 | СД 450/56 | 132 | А280М4
58 | СД 450/56а | 110 | А280S4
59 | СД 450/56б | 90 | А250М4
60 | СД 450/95-2 | без электродвигателя
61 | СД 450/95-2 | 250 | А355S4
62 | СД 450/95-2а | 200 | А315М4
63 | СД 450/95-2б | 160 | А315S4
64 | СД 800/32 | без электродвигателя
65 | СД 800/32 | 160 | АМН316М6
66 | СД 800/32 | 160 | А355S6
67 | СД 800/32а | 132 | А315М6
68 | СД 800/32б | 110 | А315S6
69 | СДВ 80/18 | без электродвигателя
70 | СДВ 80/18 | 11 | АИР132М4
71 | СДВ 80/18а | 7.5
72 | СДВ 80/18б | 7.5
73 | СДВ 160/45 | без электродвигателя
| СДВ 160/45 | 37 | А200М4(фл)
| СДВ 160/45а | 30
74 | СДВ 160/45б | 22
75 | СДВ 250/22,5 | без электродвигателя
| СДВ 250/22,5 | 37 | А200М4(фл)
| СДВ 250/22,5а | 30
76 | СДВ 250/22,5б | 22
77 | СДП 16/25 | 4
| СДД 57,5/9,5 | 5.5
| СДД 216/22 | 37
| СДД 396/20 | 75
| АНС-60 | 5.5
| АНС-130 | 11
78

## хим и пищ
Тип насоса | Q м3/час | Н м | N кВт/об.мин, при плотности жидкости |  | частота вращения дв., об/мин | К-СД | Е-СД | И-СД
|  |  | до 1,3т/м3 | до 1,85т/м3
Х50-32-125 | 12.5 | 20 | 3 | 4 | 2900 | 224200 | 235800 | 297800
Х50-32-125а | 10.5 | 14 | 3 | 4 | 2900
Х50-32-250 | 12.5 | 80 | 18.5 | 30 | 2900 | 486200 | 502400 | 613300
Х50-32-250а | 11.5 | 67 | 15 | 22 | 2900
Х65-50-125 | 25 | 20 | 4 | 5.5 | 2900 | 258000 | 271050 | 333800
Х65-50-125а | 23 | 17 | 3 | 5.5 | 2900
Х65-50-160 | 25 | 32 | 7.5 | 11 | 2900 | 329700 | 340800 | 509200
Х65-50-160а | 22.5 | 26 | 5.5 | 7.5 | 2900
Х80-65-160 | 50 | 32 | 15 | 18.5 | 2900 | 531200 | 551800 | 674400
Х80-65-160а | 45 | 26 | 11 | 15 | 2900
Х80-50-200 | 50 | 50 | 18.5 | 30 | 2900 | 583500 | 603700 | 691500
Х80-50-200а | 45 | 40 | 15.5 | 30 | 2900
Х80-50-250 | 50 | 80 | 37 | 55 | 2900 | 1074640 | 1111300 | 1226600
Х80-50-250а | 45 | 67 | 30 | 45 | 2900
Х100-80-160 | 100 | 32 | 22 | 30 | 2900 | 673250 | 701120 | 817000
Х100-80-160а | 90 | 26 | 18.5 | 30 | 2900
Х100-65-200 | 100 | 50 | 37 | 55 | 2900 | 903400 | 960680 | 1069500
Х100-65-200а | 90 | 40 | 22 | 30 | 2900
Х100-65-250 | 100 | 80 | 75 | 90 | 2900 | 1505150 | 1761200 | 1885400
Х100-65-250а | 90 | 67 | 55 | 75 | 2900
Х100-65-315 | 100 | 125 | 132 | 200 | 2900 | 2303600 | 2377700 | 2504600
Х100-65-315а | 90 | 105 | 110 | 160 | 2900
Х150-125-315 | 200 | 32 | 45 | 75 | 1450 | 1473100 | 1510300 | 1754500
Х150-125-315а | 180 | 26 | 37 | 55 | 1450
Х150-125-400 | 200 | 50 | 75 | 110 | 1450 | 2479700 | 2524600 | 2925000
Х150-125-400а | 180 | 40 | 75 | 90 | 1450
Х200-150-315 | 315 | 32 | 55 | 75 | 1450 | 2040100 | 2208300 | 2300100
Х200-150-315а | 290 | 26 | 45 | 55 | 1450
Тип насоса | Q м3/час | Н м | N кВт/об.мин, при плотности жидкости |  | частота вращения дв., об/мин | К-55 | Е-СД | И-СД
|  |  | до 1,3т/м3 | до 1,85т/м3
АХ40-25-160 | 6.3 | 32 | 4 | 5.5 | 2900 | 434050 | 383800 | 436120
АХ50-32-160 | 12.5 | 32 | 5.5 | 7.5 | 2900 | 448200 | 397900 | 455900
АХ50-32-200 | 12.5 | 50 | 15 | 18.5 | 2900 | 487100 | 501300 | 555400
АХ65-40-200 | 25 | 50 | 15 | 22 | 2900 | 578300 | 502320 | 544800
АХ100-65-315 | 50 | 32 | 15 | 22 | 1450 | 778200 | 882700 | 1069800
АХ100-65-315а | 44.5 | 25 | 11 | 15 | 1450 | 715100 | 793900 | 1002400
АХ100-65-315б | 39 | 20 | 11 | 11 | 1450 | 711200 | 791280 | 998800
АХ100-65-400 | 50 | 50 | 30 | 37 | 1450 | 1109600 | 1180480 | 1437200
АХ100-65-400а | 44 | 39 | 22 | 30 | 1450 | 1065800 | 1136700 | 1393500
АХ100-65-400б | 40 | 33 | 18.5 | 22 | 1450 | 1060400 | 1133500 | 1389580
АХ125-80-250 | 80 | 20 | 15 | 18.5 | 1450 | 1004640 | 1052300 | 1305800
АХ125-100-315 | 125 | 32 | 37 | 45 | 1450 | 1619800 | 1687000 | 2047900
АХ125-100-315а | 112 | 26 | 30 | 37 | 1450 | 1574100 | 1641600 | 2002220
АХ125-100-315б | 102 | 21.5 | 22 | 30 | 1450 | 1570240 | 1636100 | 1997100
АХ125-100-400 | 125 | 50 | 55 | 75 | 1450 | 1682500 | 1739100 | 2043100
АХ125-100-400а | 112 | 41 | 45 | 55 | 1450 | 1640240 | 1697100 | 2000880
АХ125-100-400б | 105 | 35 | 45 | 45 | 1450 | 1636220 | 1691900 | 1995600
АХ150-125-315 | 200 | 32 | 55 | 75 | 1450 | 1868900 | 1917900 | 2232120
АХ150-125-315а | 180 | 27 | 45 | 55 | 1450 | 1825500 | 1874500 | 2190300
АХ150-125-315б | 165 | 21 | 30 | 37 | 1450 | 1803700 | 1855300 | 2174900
Тип насоса |  | Q м3/час | Н м | Погружные взрывобебезопасные
|  |  |  | А-СД | К-СД | Е-СД | И-СД | А-55 | Е-55 | И-55
АХП50-32-200-0,8 с эл.дв. 7,5/3000 |  | 12.5 | 50 | 254555.6 | 825391.6 | 1205570 | 2063366.8 | 396580.8 | 1578040.8 | 2594989.6
АХП50-32-200-1,3 с эл.дв. 11/3000 |  |  |  | 278772.8 | 885174.4 | 1284516 | 2195417.6 | 412920.8 | 1664537.6 | 2741412
АХП50-32-200-2,0 с эл.дв. 11/3000 |  |  |  | 298423.2 | 955818.4 | 1378383.2 | 2374850 | 435218.32 | 1802577.6 | 2991020.8
АХП50-32-200-2,5 с эл.дв. 11/3000 |  |  |  | 326031 | 1056668.8 | 1502944 | 2595733.6 | 472846.4 | 1993722.4 | 3309324.8
АХПО50-32-200-0,8 с эл.дв. 7,5/3000 |  |  |  | 374244.4 | 1264358.8 | 1900479.6 | 3202115.6
АХПО50-32-200-1,3 с эл.дв.7,5/3000 |  |  |  | 394706.8 | 1338250.8 | 2011561.2 | 3309137.2
АХПО50-32-200-2,0с эл.дв. 7,5/3000 |  |  |  | 424913.2 | 1442349.2 | 2179320.4 | 3682657.2
АХП65-5-160-0,8 с эл.дв. 11/3000 |  | 25 | 32 | 281046.4 | 891345.6 | 1327064.8 | 2212794.4 | 419579.2 | 1840254.4 | 3043151.2
АХП65-50-160-1,3 с эл.дв. 11/3000 |  |  |  | 294363.2 | 941364.8 | 1393324 | 2342389.6 | 438092.8 | 1941267.2 | 3212209.6
АХП65-50-160-2,0 с эл.дв. 11/3000 |  |  |  | 316124.8 | 1024351.2 | 1505217.6 | 2536944.8 | 464076.8 | 2095709.6 | 3475297.6
АХП65-50-160-2,5 с эл.дв. 11/3000 |  |  |  | 345681.6 | 1125364 | 1602170.4 | 2818059.2 | 502078.4 | 2319334.4 | 3853364.8
АХП80-50-200-0,8 с эл.дв. 18,5/3000 |  | 50 | 50 | 409308 | 1243881.6 | 1842650.4 | 3055778.4 | 601749.2 | 2418842.8 | 3959694
АХП80-50-200-1,3 с эл.дв. 18,5/3000 |  |  |  | 429932.8 | 1347655.2 | 1946424 | 3233444 | 624810 | 2606252.4 | 4279297.2
АХП80-50-200-2,0 с эл.дв. 18,5/3000 |  |  |  | 458515.2 | 1428692.8 | 2116456.8 | 3514396 | 664598 | 2928129.2 | 4815379.6
АХП80-50-200-2,5 с эл.дв. 18,5/3000 |  |  |  | 504149.6 | 1569493.6 | 2334722.4 | 3887916 | 723062 | 3222885.2 | 5319631.6
Химические насосы
|  | Подача, м3/ч | Напор, м | Мощность двигателя. кВт
КМХ 65-40-200 |  | 24 | 50 | 15
КМХ 65-40-200 (с двиг. ВЗГ) |  | 24 | 50 | 15
КМХ 80-50-200 |  | 40 | 45 | 22
КМХ 80-50-200 (с двиг. ВЗГ) |  | 40 | 45 | 22
ХМ 50-32-200 К |  | 15 | 45 | 7,5
ХМ 50-32-200 К (с двиг. ВЗГ) |  | 15 | 45 | 7,5
ХМ 80-50-200 К |  | 50 | 50 | 22
ХМ 80-50-200 К (с двиг. ВЗГ) |  | 50 | 50 | 22
насосы для пищевых и технических нужд
|  | Подача, м3/ч | Напор, м | Мощность двигателя. кВт
КМ 32-22-120 |  | 2 | 20 | 0,75
КМ 32-22-120 (с двиг. ВЗГ) |  | 2 | 20 | 0,75
КМ 35-32-130 |  | 8 | 20 | 1,5
КМ 35-32-130 (с двиг. ВЗГ) |  | 8 | 20 | 1,5
КМ 50-32-125 |  | 16 | 18 | 2,2
КМ 50-32-125 (с двиг. ВЗГ) |  | 16 | 18 | 2,2
КМ 50-32-200 |  | 15 | 45 | 5,5
КМ 50-32-200 (с двиг. ВЗГ) |  | 15 | 45 | 5,5
КМ 80-50-200 |  | 50 | 50 | 15
КМ 80-50-200 (с двиг. ВЗГ) |  | 50 | 50 | 15
Насосы для перекачивания кормосмесей
|  | Подача, м3/ч | Напор, м | Мощность двигателя. кВт
КМк 90-50-200 |  | 30 | 30 | 7,5
КМк 90-50-175 |  | 20 | 25 | 4

## ЦНСН
Нефтянные насосы
№ | тип насоса ЦНСН | Q м3/ч | Н м | N кВт/об./мин
1 | ЦНСH 13-70 | 13 | 70 | 15/3000
2 | ЦНСH 13-150 | 13 | 105 | 18,5/3000
3 | ЦНСH 13-140 | 13 | 140 | 22/3000
4 | ЦНСH 13-175 | 13 | 175 | 30/3000
5 | ЦНСH 13-210 | 13 | 210 | 30/3000
6 | ЦНСH 13-245 | 13 | 245 | 37/3000
7 | ЦНСH 13-280 | 13 | 280 | 45/3000
8 | ЦНСH 13-315 | 13 | 315 | 45/3000
9 | ЦНСH 13-350 | 13 | 350 | 55/3000
10 | ЦНСH 38-44 | 38 | 44 | 18,5/3000
11 | ЦНСH 38-66 | 38 | 66 | 18,5/3000
12 | ЦНСH 38-88 | 38 | 88 | 30/3000
13 | ЦНСH 38-110 | 38 | 110 | 30/3000
14 | ЦНСH 38-132 | 38 | 132 | 37/3000
15 | ЦНСH 38-154 | 38 | 154 | 45/3000
16 | ЦНСH 38-176 | 38 | 176 | 55/3000
17 | ЦНСH 38-198 | 38 | 198 | 55/3000
18 | ЦНСH 38-220 | 38 | 220 | 75/3000
19 | ЦНСH 60-66 | 60 | 66 | 30/3000
20 | ЦНСH 60-99 | 60 | 99 | 45/3000
21 | ЦНСH 60-132 | 60 | 132 | 55/3000
22 | ЦНСH 60-198 | 60 | 198 | 75/3000
24 | ЦНСH 60-231 | 60 | 231 | 110/3000
25 | ЦНСH 60-264 | 60 | 264 | 110/3000
26 | ЦНСH 60-297 | 60 | 297 | 132/3000
27 | ЦНСH 60-330 | 60 | 330 | 132/3000
28 | ЦНСH 105-98 | 105 | 98 | 75/3000
29 | ЦНСH 105-147 | 105 | 147 | 110/3000
30 | ЦНСH 105-196 | 105 | 196 | 132/3000
31 | ЦНСH 105-245 | 105 | 245 | 160/3000
23 | ЦНСH 105-294 | 105 | 294 | 200/3000
24 | ЦНСH 105-343 | 105 | 343 | 250/3000
25 | ЦНСH 105-392 | 105 | 392 | 250/3000
26 | ЦНСH 105-441 | 105 | 441 | 315/3000
27 | ЦНСH 105-490 | 105 | 490 | 250/3000
28 | ЦНСH 180-85 | 180 | 85 | 75/1500
29 | ЦНСH 180-128 | 180 | 128 | 110/1500
30 | ЦНСH 180-170 | 180 | 170 | 132/1500
31 | ЦНСH 180-212 | 180 | 212 | 160/1500
32 | ЦНСH 180-255 | 180 | 255 | 200/1500
33 | ЦНСH 180-297 | 180 | 297 | 250/1500
34 | ЦНСH 180-340 | 180 | 340 | 250/1500
35 | ЦНСH 180-383 | 180 | 383 | 315/1500
36 | ЦНСH 180-425 | 180 | 425 | 315/1500

## Трехвинтовые
№ | марка насоса | подача, м3/час | давление, кгс/см2 | эл/двигатель, кВт/ об/мин
ТРЕХВИНТОВЫЕ НАСОСЫ
1 | А4 3В 1,6/40Б | 3 | 25 | 4 кВт
| А1 3В 1,6/40Б | 3.24 | 25 | 7.5
| А1 3В 1,6/40Б | 1.3 | 25 | 3
| А1 3В 0,25/25Б | 0.45 | 25 | 1.1
| А1 3В 0,6/63Б | 1 | 25 | 2.2
2 | А1 3В 4/25Б | 6.8 | 25 | 7,5/3000
| А1 3В 4/25Б | 3.2 | 4 | 1.5
| А1 3В 4/25Б | 3.2 | 25 | 5.5
| А5 3В 8/25Б | 11.5 | 10 | 7.5
| А5 3В 8/25Б | 11.5 | 25 | 15
3 | А5 3В 8/25Б | 5.5 | 4 | 3кВт
4 | А1 3В 4/160Б | 5.8 | 100 | 30
5 | А3 3В 8/63Б | 11.52 | 63 | 30кВт
6 | А1 3В 8/100Б | 11.52 | 100 | 55/3000
| А1 3В 16/25Б | 21.6 | 25 | 22
7 | А1 3В 16/25Б | 21.6 | 6.3 | 11
| А1 3В 16/25Б | 21.6 | 10 | 11
8 | А1 3В 16/25Б | 8 | 25 | 15
9 | А1 3В 16/25Б | 10 | 6.3 | 7.5
10 | А1 3В 16/25Б | 21.6 | 25 | 22/3000
11 | А1 3В 16/63Б | 21 | 63 | 55/3000
| А1 3В 16/100 | 20 | 80 | 75
| А1 3В 16/100 | 70 | 100 | 90
| А1 3В 40/25 | 21 | 4 | 7.5
12 | А2 3В 40/25Б | 35 | 10 | 18.5
13 | А2 3В 40/25Б | 32.4 | 25 | 45
14 | А2 3В 40/25Б | 35 | 6.3 | 15/1500
15 | А5 3В 40/25Б | 35 | 6.3 | 15
16 | А5 3В 40/25Б | 35 | 10 | 18.5
| А1 3В 63/25Б | 45 | 6.3 | 22
| А2 3В 63/25Б | 46.8 | 25 | 55
| А2 3В 63/25Б | 46.8 | 6.3 | 22/1500
| А1 3В 63/40-45/40Б | 45 | 40 | 90
| А1 3В 1/100Б | 1.8 | 100 | 11
| АН 1 В 1,6/5Б-3 | 0.6 | 5 | 0.75
| АН 1 В 1,6/5Б-3 | 1.2 | 5 | 1.1
| АН 1 В 1,6/5К-3 | 2.5 | 1.4 | 0.75
| 1В 1,6/5Б-13 | 2.5 | 14 | 0.75
| АН 1 В 6/5К-3 | 2 | 5 | 1.5
| А2 3В 125/16Б | 58 | 10 | 45
| А2 3В 125/16Б | 90 | 6.3 | 55/1500
| А1 3В 125/25Б | 90 | 6.3 | 45/1500
| А2 3В 125/16Б | 90 | 16 | 90
| А1 3В 125/25Б | 90 | 25 | 110

## Битумные
№ | БИТУМНЫЕ НАСОСЫ Модель, Ду 80 |  | Подача,л/мин | Напор, атм | Мощность, кВт x об/мин
1 | ДС-125 с мотор-редуктором, 224 об/мин |  | 230 | 6 | 11х1500
2 | ДС-125 с мотор-редуктором, 380 об/мин |  | 430 | 6 | 11х3000
3 | ДС-125 б/д, б/р |  | 500 | 6 | -
4 | ДС-134 с э/д 11х1500 |  | 250 | 6 | 11х1500
5 | ДС-134 с э/д 11х3000 |  | 500 | 6 | 11х3000
6 | ДС-134 с э/д 11х1500 (взр.) |  | 250 | 6 | 11х1500 (взр.)
7 | ДС-134 с э/д 11х3000 (взр.) |  | 500 | 6 | 11х3000 (взр.)
№ | марка насоса |  |  |  | подача, м3/час
1 | 10НД6х1 (ВАО 110/1500) |  |  |  | 455
2 | 8НД6х1 (ВАО 110/3000) |  |  |  | 202
3 | ЦСП57а (ВАО2 82-2 55/3000) |  |  |  | 150
4 | НК 210/200 (ВАО 280L2 200/3000) |  |  |  | 210
5 | НК 560/180 (ВАО2 450LB2400/300) |  |  |  | 560
6 | НК 65-35-70 (ВАО82-2 55/3000) |  |  |  | 65
7 | НК 200/120-70 (110/3000 ВАО) |  |  |  | 200
НАСОСЫ ДЛЯ ПЕРЕКАЧИВАНИЯ ОСВЕТЛЕННЫХ НЕФТЕПРОДУКТОВ
1 | 4НК-5*1 | 45 | 38 | 180 | 11
2 | 4НК-5*1 | 45 | 46 | 192 | 15
3 | 4НК-5*1 | 50 | 52 | 208 | 15
4 | 4НК-5*1 | 50 | 60 | 220 | 18.5
5 | 5НК-5*1 | 60 | 71 | 225 | 30
6 | 5НК-5*1 | 70 | 88 | 250 | 37
7 | 5НК-5*1 | 70 | 108 | 275 | 55
8 | 5НК-9*1 | 60 | 34 | 170 | 11
9 | 5НК-9*1 | 65 | 38 | 180 | 15
10 | 5НК-9*1 | 65 | 44 | 190 | 18.5
11 | 5НК-9*1 | 70 | 47 | 200 | 18.5
12 | 5НК-9*1 | 70 | 54 | 210 | 22
13 | 6НК-6*1 | 75 | 88 | 250 | 37
14 | 6НК-6*1 | 90 | 103 | 280 | 55
15 | 6НК-6*1 | 90 | 125 | 305 | 75
16 | 6НК-9*1 | 90 | 45 | 195 | 22
17 | 6НК-9*1 | 95 | 48 | 205 | 22
18 | 6НК-9*1 | 95 | 55 | 215 | 30
19 | 6НК-9*1 | 105 | 59 | 225 | 30
20 | 6НК-9*1 | 105 | 66 | 235 | 37
21 | 6НК-9*1 | 120 | 65 | 240 | 37

## топливные
№ | марка насоса | подача, м3/час | напор, м | эл.двигатель, кВт/ об/мин
ТОПЛИВНЫЕ
2 | 1АСВН-80АМР(К) | 38 | 26 | 11х1450
3 | 1АСВН-80АМ | 38 | 26 | 15х1450
4 | 1АСВН-80АМР(К) | 38 | 26 | 15х1450
5 | 1АСВН-80АМ/6 | 20 | 12 | 5,5х960
6 | 1АСВН-80АМР(К)/6 | 20 | 12 | 5,5х960
7 | 1АСВН-80АМ | 38 | 26 | БЕЗ/ДВ
8 | СВНГ80Асмаг.муф | 35 | 26 | 11х1450
9 | 1АСЦЛ-20-24Г | 32 | 54 | 18,5х1450
10 | 1АСЦЛ-20-24Г | 32 | 54 | 22х1450
11 | 1СЦЛ-20-24Г | 32 | 54 | БЕЗ/ДВ
БЕНЗИНОВЫЕ И НЕФТЯНЫЕ НАСОСЫ
1 | 6НДв-Бт(d405)E | 320 | 50 | 75
2 | 6НДв-Бт(d380)E | 300 | 44 | 55
3 | 6НДв-Бт(d360)E | 275 | 39 | 55
4 | 8НДв-Нм(d525)E | 500 | 38 | 110
5 | 8НДв-Нм(d500)E | 470 | 33.5 | 75
6 | 8НДв-Hм(d470)E | 420 | 30 | 55
7 | 8НДв-Нм(d525)E | 630 | 90 | 315
8 | 8НДв-Нм(d500)E | 550 | 82 | 250
9 | 8НДв-Нм(d470)E | 500 | 74 | 200
10 | 12НДС-Нм(d460)E | 800 | 28 | 110
11 | 12НДС-Нм(d430)E | 750 | 24.5 | 75
12 | 12НДС-Нм(d400)E | 700 | 20.5 | 55
13 | 12НДС-Нм(d460)E | 1250 | 65 | 315
14 | 12НДС-Нм(d430)E | 1150 | 56 | 250
15 | 12НДС-Нм(d400)E | 1050 | 48 | 200
16 | 14НДС-Н-(d480)E | 900 | 31 | 110
17 | 14НДС-Н (d540)E | 1000 | 40 | 160
№ | марка насоса | подача, м3/час | напор, м | Эл.двигатель, кВт
БЕНЗИНОВЫЕ И НЕФТЯНЫЕ НАСОСЫ
1 | КМН 40-32-160 | 6 | 28 | 1.1
2 | КМН 50-32-200 | 8 | 30 | 2.2
3 | КМН 50-40-215 | 9 | 40 | 3
4 | КМН 50-32-125 | 12.5 | 20 | 2.2
5 | КМН 50-32-160 | 12.5 | 32 | 3
6 | КМН 65-40-140 | 20 | 18 | 2.2
7 | КМН 65-40-165 | 20 | 30 | 3
8 | КМН 65-50-160-б | 25 | 20 | 5.5
9 | КМН 65-50-160Е | 25 | 32 | 5.5
10 | КМН 80-50-215Е | 45 | 50 | 11
11 | КМН 80-65-140 | 45 | 15 | 3
12 | КМН 80-65-160 | 50 | 32 | 7.5
13 | КМН 80-50-200-б | 50 | 30 | 11
14 | КМН 80-50-200-а | 50 | 40 | 11
15 | КМН 80-50-200 | 50 | 50 | 15
16 | КМН 100-80-160 | 100 | 25 | 11
17 | КМН 100-80-160 с бочком охлаждения | 100 | 25 | 11
18 | КМН 100-80-160 | 100 | 32 | 15
19 | КМН 125-80-200 | 150 | 40 | 37
20 | КМН 200-125-250 | 300 | 50 | 55
ст-стальная проточная часть

## шестеренные
№ | марка насоса | подача, м3/час | напор, м | эл/двигатель, кВт об/мин
ШЕСТЕРЕННЫЕ НАСОСЫ
1 | НМШФ 0,6-25Ю | 0.25 | 25 | 0,75/1000
2 | НМШФ 0,8-25Ю | 0.63 | 25 | 1,1/1,500
3 | НМШ 2-40 | 1.6 | 16 | 1,5/1500
4 | НМШ 2-40Б | 1.6 | 16 | 1.5
5 | НМШФ 2-40Б | 1.6 | 6 | 1,1/1500
6 | НМШ 2-40-4-1,6/40 | 1.6 | 40 | 5.5
7 | НМШ 2-40-4-1,6/40Б | 1.6 | 40 | 5.5
8 | НМШ 5-25 | 4 | 4 | 1,5/1500
9 | НМШ 5-25Б | 4 | 4 | 1,5/1500
10 | НМШ 5-25 | 4 | 25 | 5,5/1500
11 | НМШ 5-25Б | 4 | 25 | 5,5/1500
12 | НМШФ 5-25Б | 4 | 4 | 2,2/1500
13 | НМШ 8-25 | 6.3 | 2.5 | 1,5/1500
14 | НМШ 8-25Б | 6.3 | 2.5 | 1,5/1500
15 | НМШ 8-25 | 6.3 | 10 | 4/1500
16 | НМШ 8-25Б | 6.3 | 10 | 4/1500
17 | НМШ 8-25 | 6.3 | 10 | 5,5/1500
18 | НМШ 8-25Б | 6.3 | 10 | 5,5/1500
19 | НМШ 8-25 | 6.3 | 25 | 7,5/1500
20 | НМШ 8-25Б | 6.3 | 25 | 7,5/1500
21 | НМШФ 8-25Б | 6.3 | 4 | 2,2/1500
22 | НМШГ 8-25 | 6.3 | 10 | 4/1500
23 | НМШ 12-25 | 10 | 10 | 11/1500
24 | НМШ 12-25Б | 10 | 10 | 11/1500
25 | НМШГ 20-25 | 14 | 10 | 7,5/1000
26 | НМШ 32-10 | 18 | 6 | 5,5/1000
27 | НМШ 32-10Б | 18 | 6 | 5,5/1000
28 | Ш 40-4* | 19.5 | 4 | 5,5/1000
29 | Ш 40-4Б* | 19.5 | 4 | 5,5/1000
30 | Ш 80-2,5* | 37.5 | 2.5 | 11/1000
31 | Ш 80-2,5Б* | 37.5 | 2.5 | 11/1000
32 | Ш 80-2,5-30/6* | 30 | 6 | 15
33 | Ш 80-2,5-30/6Б* | 30 | 6 | 15
34
35
36
37
38
Агрегаты на базе шестеренных насосоы типов НИШ и Ш с внутренними опорами на лапах и фланцевых шестеренных насосов типа НМШФ с внутренними опорами на лапах, предназначены для перекачивания нефтепродуктов: масла, мазута, нефти темпиратурой до 700С и дизельного топлива темпиратурой до 400С, вязкостью до 2250сСт.Насосы НШ предназначены для установки в системнах гидравлики сельхозмашин. Материал деталей проточной части - чугун, бронза (Б) или алюминий (Ю). По спец.заказу возможна комплектация взрывозащищен.
№
НЕФТЯННЫЕ
1
2
3
4
5
6
7
8
9
10
11
12
13
14
15
16
17
18
19
20

## песковые
ПЕСКОВЫЕ НАСОСЫ
№ | марка насоса | подача, м3/час | напор, м | эл.двигатель, кВт/ об/мин
НАСОСЫ ПЕСКОВЫЕ Предназначены для перекачивания продуктов обогащения руд и глиноземного производства, песчанных и других абразивных гидросмесей с рН 6-8, плотностью до 1300кг/м3, концетрацией твердых включений до 25%, макс.размерами до 10мм, температурой 5-600 Насосы типа П, ПР, ПК, ПБ - поверхностные насосы, насосы ПВП, ПРВПП, ПКВП-полупогружные вертикальные. Материал деталей проточной части -износостойкая резина (Р), футеровка корундом на органической связке (К) и износостойкий чугун (насос типов П и ПБ).
1 | П 12,5/12,5СП | 12.5 | 12.5 | 2,2*1500
2 | ПР 12,5/12,5СП | 12.5 | 12.5 | 2,2*1500
3 | ПРВП 12,5/12,5СП | 12.5 | 12.5 | 3*1500
4 | П 12,5/12,5СП | 12.5 | 12.5 | 3*1500
5 | ПР 12,5/12,5СП | 12.5 | 12.5 | 3*1500
6 | ПВП 12,5/12,5 | 12.5 | 12.5 | 3*1500
7 | ПБ 40/16 | 40 | 16 | 5,5*1500
8 | ПВП 40/16 | 40 | 16 | 5,5*1500
9 | ПРВП 63/22,5 | 63 | 22.5 | 11*1500
10 | ПКВП 63/22,5 | 63 | 22.5 | 11*1500
11 | ПР 63/22,5 | 63 | 22.5 | 11*1500
12 | ПК 63/22,5 | 63 | 22.5 | 11*1500
13 | ПРВП 63/22,5 | 63 | 22.5 | 15*1500
14 | ПКВП 63/22,5 | 63 | 22.5 | 15*1500
15 | ПВП 63/22,5 | 63 | 22.5 | 15*1500
16 | ПБ 63/22,5 | 63 | 22.5 | 15*1500
17 | ПБ 100/16 | 100 | 16 | 15*1500
18 | ПВП 100/16 | 100 | 16 | 15*1500
19 | ПР 63/31,5 | 63 | 31.5 | 15*1500
20 | ПРВП 63/31,5 | 63 | 31.5 | 15*1500
21 | ПР 100/16 | 100 | 16 | 15*1500
22 | ПРВП 100/16 | 100 | 16 | 15*1500
23 | ПВП 100/31,5 | 100 | 31.5 | 30*1500
24 | ПБ 100/31,5 | 100 | 31.5 | 30*1500
25 | ПВП 160/20 | 160 | 20 | 30*1500
26 | ПБ 160/20 | 160 | 20 | 30*1500
27 | ПБ 160/40 | 160 | 40 | 55*1500
28 | ПБ 250/28 | 250 | 28 | 55*1500
29 | ПВП 160/40 | 160 | 40 | 55*1500
30 | ПВП 250/28 | 250 | 28 | 55*1500
31 | ПВП 250/56 | 250 | 56 | 110*1500
32 | ПВП 315/40 | 315 | 40 | 110*1500
33 | ПБ 250/56 | 250 | 56 | 110*1500
34 | ПБ 315/40 | 315 | 40 | 110*1500
35 | ПБ 315/56 | 315 | 56 | 160*1500
ПЕСКОВЫЕ ПОГРУЖНЫЕ НАСОСЫ
1 | ППР 63/22,5 | 63 | 22.5 | 15*1500
2 | ППР 63/31,5 | 63 | 31.5 | 15*1500
3 | ППР 100/16 | 100 | 16 | 15*1500
4 | ППК 63/22,5 | 63 | 22.5 | 15*1500
5 | ППК 63/31,5 | 63 | 31.5 | 15*1500
6 | ППК 100/16 | 100 | 16 | 15*1500

## песковые ГрА
ПЕСКОВЫЕ
№ | марка насоса | Комплектация
ГРУНТОВЫЕ
1 | ГрА 85/40-0 (45/1500) | на пл. б/д.
2 | ГрА 84/40-1 (45/1500) | на пл. б/д.
3 | ГрАК 85/40-1 (45/1500) | на пл. б/д.
4 | ГрАК 85/40-1К (45/1500) | на пл. б/д.
5 | ГрАР 85/40-1 (45/1500) | на пл. б/д.
6 | ГрАТ 170/40-1 (75/1500) | на пл. б/д.
7 | ГрА 170/40-1 (75/1500) | на пл. б/д.
8 | ГрАТ 170/40-1-К (75/1500) | на пл. б/д.
9 | ГрАК 170/40-1 (75/1500) | на пл. б/д.
10 | ГрАК 170/40-1-К (75/1500) | на пл. б/д.
11 | ГрАТ 225/67-2 (160/1500) | на пл. б/д.
12 | ГрАТ 350/40-2 К (132/1000) | на пл. б/д.
13 | ГрА 350/40-2 (132/1000) | на пл. б/д.
14 | ГрАТ 350/40-2 К (132/1000) | на пл. б/д.
15 | ГрАК 350/40-2 (132/1000) | на пл. б/д.
16 | ГрАК 350/40-2 К (132/1000) | на пл. б/д.
17 | ГрАТ 450/67-3 (250/1000) | на пл. б/д.
18 | ГрАТ 450/67-3 К (250/1000) | на пл. б/д.
19 | ГрАТ 450/67-3 сталь(250/1000) | на пл. б/д.
20 | ГрАТ 700/40-3 (250/1000) | на пл. б/д.
21 | ГрАТ 700/40-3-К (250/1000) | на пл. б/д.
22 | ГрАТ 700/40-2 (250/1000) | на пл. б/д.
23 | ГрАТ 700/40-2-К (250/1000) | на пл. б/д.
24 | ГрАК 700/40-3 (250/1000) | на пл. б/д.
25 | ГрАК 700/40-2 (250/1000) | на пл. б/д.
26 | ГрАТ 900/67-4 (630/1000) | на пл. б/д.
27 | ГрАТ 950/120 (1000/1000) | на пл. б/д.
28 | ГрАТ 1400/40-4 (500/750) | на пл. б/д.
29 | ГрАК 1400/40-4 (500/750) | на пл. б/д.
30 | ГрАТ 1800/67-4 (800/750) | на пл. б/д.
31 | ГрАК 1800/67-4 (800/750) | б/пл. и дв.
32 | ГрАУ 400/20-В | на пл. б/д.
33 | ГрАУ 1600/25-А | на пл. б/д.
34 | ГрАУ 2000/63-А | на пл. б/д.
35 | 1ГрТ 4000/71 | на пл. б/д.
36 | ГрТ 1250/71 | на пл. б/д.
37 | 1ГрТ 1250/71 | на пл. б/д.
38 | 1ГрТ 1600/50 | на пл. б/д.
39 | ГрТ 1600/50 | на пл. б/д.
40 | 2ГрТ 1600/50 | на пл. б/д.
41 | 1ГрК 1600/50 | на пл. б/д.
42 | ГрК 1600/50 | на пл. б/д.
43 | 1ГрК 160/31,5 | на пл. б/д.
44 | 1ГрТ 160/31,5 | на пл. б/д.
45 | 1ГрК 400/40 | на пл. б/д.
46 | 1ГрТ 400/40 | на пл. б/д.
47 | 2ГрК 400/40 | на пл. б/д.
48 | 2ГрТ 400/40 | на пл. б/д.
49 | 2ГрК 160/32 | на пл. б/д.
50 | 2ГрТ 160/32 | на пл. б/д.
51 | ГрУ 800/40 | на пл. б/д.
52 | Гр 200/60 (6ФШ7А) | на пл. б/д.

## общепромышленные элдв
ЭЛЕКТРОДВИГАТЕЛИ
Электродвигатели |  |  |  | Электродвигатели
1.ЭЛЕКТРОДВИГАТЕЛИ ОБЩЕГО НАЗНАЧЕНИЯ |  |  |  | 1.ЭЛЕКТРОДВИГАТЕЛИ ОБЩЕГО НАЗНАЧЕНИЯ
№ | марка эл. двигателя | мощность, кВт | масса, кг | № | Марка эл. Двигателя | мощность, кВт | масса, кг
1.1. С ЧАСТОТОЙ ВРАЩЕНИЯ 3 000 ОБОРОТОВ В МИНУТУ |  |  |  | 1.2. С ЧАСТООТОЙ ВРАЩЕНИЯ 1 500 ОБОРОТОВ В МИНУТУ
| АИР 80А2 | 1.5 |  |  | АИР 80 В4 | 1.5
1 | АИР 80 В2 | 2.2 | 15.2 | 1 | АИР 90 L4 | 2.2 | 17.9
2 | АИР 90 L2 | 3 | 18.3 | 2 | АИР 100 S4 | 3 | 26.6
3 | АИР 100 S2 | 4 | 29.6 | 3 | АИР 100 L4 | 4 | 32.5
4 | АИР 100 L2 | 5.5 | 35 | 4 | АИР 112 М4 | 5.5 | 45.5
5 | АИР 112 М2 | 7.5 | 40.8 | 5 | АИР 132 S4 | 7.5 | 75
6 | АИР 132 М2 (А132М2) | 11 | 77.5 | 6 | АИР 132 М4 (А132М4) | 11 | 87
7 | АИР 160 S2 | 15 | 116 | 7 | АИР 160 S4 | 15 | 120
8 | АИР 160 М2 | 18.5 | 130 | 8 | АИР 160М4 | 18.5 | 142
9 | А 180 S2 | 22 | 147 | 9 | А 180 S4 | 22 | 157
10 | А 180 М2 | 30 | 170 | 10 | А 180 М4 | 30 | 190
11 | А 200 М2 | 37 | 230 | 11 | А 200 М4 | 37 | 230
12 | А 200 L2 | 45 | 255 | 12 | А 200 L4 | 45 | 260
13 | А 225 М2 | 55 | 320 | 13 | А 225 М4 | 55 | 340
14 | А 250 S2 | 75 | 470 | 14 | А 250 S4 | 75 | 450
15 | А 250 М2 | 90 | 490 | 15 | А 250 М4 | 90 | 550
16 | А 280 S2 | 110 | 590 | 16 | А 280 S4 | 110 | 655
17 | А 280 М2 | 132 | 620 | 17 | А 280 М4 | 132 | 955
18 | А 315 S2 | 160 | 700 | 18 | А 315 S4 | 160 | 1095
19 | А 315 М2 | 200 | 1070 | 19 | А 315 М4 | 200 | 1200
20 | 5AM315M2 | 250 |  | 20 | А 355 SМ А4 | 250 | 1470
1.3. С ЧАСТОТОЙ ВРАЩЕНИЯ 1 000 ОБОРОТОВ В МИНУТУ |  |  |  | 21 | А 355 SМ В4 | 315 | 1600
| АИР 90 L6 | 1.5 |  | 22 | А 355 SМ С4 | 355 | 1900
1 | АДМ 100 L6 | 2.2 | 30.5 | 1.4. С ЧАСТОТОЙ ВРАЩЕНИЯ 750 ОБОРОТОВ В МИНУТУ
2 | АДМ 112 МА6 | 3 | 43.7
3 | АДМ 112 МВ6 | 4 | 49.4 |  | АИР 100 L8 | 1.5
4 | АДМ 132 S6 | 5.5 | 79 | 1 | АИР 112 МА8 | 2.2 | 41.9
5 | АДМ 132 M6 | 7.5 | 92 | 2 | АИР 112 МВ8 | 3 | 48.5
6 | АИР 160 S6 | 11 | 125 |  | АИР 132 S8 | 4
7 | АИР 160 М6 | 15 | 145 |  | АИР 132 М8 | 5.5
8 | А 180 М6 | 18.5 | 160 | 3 | АИР 160 S8 | 7.5 | 125
9 | А 200 М6 | 22 | 210 | 4 | АИР 160 М8 | 11 | 150
10 | А 200 L6 | 30 | 245 | 5 | АИР 180 М8 | 15 | 180
11 | A 225 M6 | 37 | 308 | 6 | А 200 М8 | 18.5 | 210
12 | A 250 S6 | 45 | 440 | 7 | А 200 L8 | 22 | 225
13 | A 250 M6 | 55 | 480 | 8 | A 225 M8 | 30 | 316
14 | A 280 S6 | 75 | 570 | 9 | A 250 S8 | 37 | 435
15 | A 280 M6 | 90 | 705 | 10 | A 250 M8 | 45 | 480
16 | A 315 S6 | 110 | 915 | 11 | A 280 S8 | 55 | 570
17 | A 315 M6 | 132 | 995 | 12 | A 280 M8 | 75 | 700
18 | A 355 SM A6 | 160 | 1610 | 13 | A 315 S8 | 90 | 915
19 |  | 250 |  | 14 | A 315 M8 | 110 | 995
|  |  |  | 15 | A 355 SM A8 | 132 | 1620
|  |  |  | 16 | A 355 SM B8 | 160 | 1635
|  |  |  | 17 | A 355 ML A8 | 200 | 1890

## эл.общ.взр.
№ | марка эл. двигателя | мощность, кВт | масса, кг | № | марка эл. двигателя | мощность, кВт | масса, Кг
2.ЭЛЕКТРОДВИГАТЕЛИ ВЗРЫВОЗАЩИЩЕННЫЕ
2.1. С ЧАСТОТОЙ ВРАЩЕНИЯ 3 000 ОБОРОТОВ В МИНУТУ |  |  |  | 2.2. С ЧАСТОТОЙ ВРАЩЕНИЯ 1 500 ОБОРОТОВ В МИНУТУ
| АИМ 63 А2 | 0.37 | 16 | 1 | АИМ 63 А4 | 0.25 | 16
| АИМ 63 В2 | 0.55 | 17 | 2 | АИМ 63 В4 | 0.37 | 17
| АИМ (4ВР) 71А2 | 0.75 | 22 |  | АИМ (4ВР) 71 А4 | 0.55 | 22
| АИМ (4ВР) 71В2 | 1.1 | 22 | 4 | АИМ (4ВР) 71 В4 | 0.75 | 22
| 4ВР (ВА) 80 А2 | 1.5 | 26 | 5 | 4ВР (ВА) 80 А4 | 1.1 | 26
| 4ВР (ВА) 80 В2 | 2.2 | 29 | 6 | 4ВР (ВА) 80В4 | 1.5 | 29
| АИМ 80 А2 | 1.5 | 26 | 7 | АИМ 80 А4 | 1.1 | 26
| АИМ 80 В2 | 2.2 | 29 | 8 | АИМ 80 В4 | 1.5 | 29
| 4ВР 90L2 | 3 | 56 | 9 | 4ВР 90 L4 | 2.2 | 56
1 | 4ВР 100 L2 | 5.5 | 63 | 10 | АИМ 90 L4 | 2.2 | 56
2 | АИМ 90 L2 | 3 | 56 |  | 4ВР 100 L4 | 4 | 68
3 | 4ВР 100 S2 | 4 | 54 | 11 | АИМ 100 S4 | 3 | 54
4 | АИМ 100 L2 | 5.5 | 63 | 12 | АИМ 100 L4 | 4 | 68
| АИМ 100 S2 | 4 | 54 |  | 4ВР (ВА) 112 М4 | 5.5 | 88
| 4ВР (ВА) 112 М2 | 7.5 | 88 | 13 | АИМ 112 М4 | 5.5 | 88
5 | АИМ 112 М2 | 7.5 | 88 | 14 | АИММ (ВА) 132 S4 | 7.5 | 125
6 | АИММ ВА 132 М2 | 11 | 137 | 16 | АИММ (BA) 132 M4 | 11 | 139
7 | АИМ 132 М2 | 11 | 139 | 17 | АИМ 132 М4 | 11 | 139
8 | АИММ ВА 160 S2 | 15 | 140 | 18 | АИММ (ВА) 160 S4 | 15 | 155
9 | АИММ BA 160 M2 | 18.5 | 165 | 19 | АИММ (BA) 160 M4 | 18.5 | 175
10 | АИМ 160 S2 | 15 | 140 |  | АИМ 160 S4 | 15 | 155
| АИМ 160 М2 | 18.5 | 165 |  | АИМ 160 М4 | 18.5 | 175
| АИММ BA 180 S2 | 22 | 180 | 20 | АИММ (BA) 180 S4 | 22 | 190
11 | АИММ BA 180 M2 | 30 | 200 | 21 | АИММ (BA) 180 M4 | 30 | 220
12 | АИММ BA 200 M2 | 37 | 260 | 22 | АИММ (BA) 200 M4 | 37 | 280
13 | АИММ BA 200 L2 | 45 | 310 | 23 | АИММ (BA) 200 L4 | 45 | 310
14 | АИММ (ВА) 225 M2 | 55 | 418 |  | АИММ (BA) 225 M4 | 55 | 421
15 | АИММ 250 S2 | 75 | 510 | 8 | АИММ 250 S4 | 75 | 500
16 | АИММ 250 M2 | 90 | 550 | 9 | АИММ 250 M4 | 90 | 560
17 | АИММ 280 S2 | 110 | 862 | 10 | АИММ 280 S4 | 110 | 892
18 | АИММ 280 М2 | 132 | 845 |  | АИММ 280 М4 | 132 | 1905
|  |  |  | 11 | BAO 2-280 S4 | 132 | 1020
19 | АИМ (4ВР) 71 А6 | 0.37 | 22 | 12 | BAO 2-280 M4 | 160 | 1070
20 | АИМ (4ВР) 71 В6 | 0.55 | 22 | 13 | BAO 2-280 L4 | 200 | 1130
21 | 4ВР (ВА) 80 А6 | 0.75 | 26 | 14 | BAO 2-315 M4 | 250 | 1475
22 | 4ВР (ВА) 80 В6 | 1.1 | 29 | 15 | BAO 2-315 L4 | 315 | 1645
23 | АИМ 80 А6 | 0.75 | 26 | 2.4. С ЧАСТОТОЙ ВРАЩЕНИЯ 750 ОБОРОТОВ Ы МИНУТУ
2.3. С ЧАСТОТОЙ ВРАЩЕНИЯ 1 000 ОБОРОТОВ В МИНУТУ | АИМ 80 В6 | 1.1 | 29 | 1 | 4ВР 71 А8 | 0.18 | 22
| 4ВР 90 L6 | 1.5 | 56 | 2 | 4ВР 71 В8 | 0.25 | 22
| АИМ 90 L6 | 1.5 | 56 | 3 | 4ВР 100 L8 | 1.5 | 54
| 4ВР 100 L6 | 2.2 | 54 | 4 | 4ВР (ВА) 112 МА8 | 2.2 | 88
| АИМ 100 L6 | 2.2 | 54 | 5 | 4ВР (ВА) 112 МВ8 | 3 | 88
| АИММ (BA) 132 S6 | 5.5 | 124 | 6 | АИММ (ВА) 132 S8 | 4 | 132
| 4ВР (ВА) 112 МА6 | 3 | 88 | 7 | АИММ (ВА) 132 М8 | 5.5 | 124
| 4ВР (ВА) 112 МВ6 | 4 | 88 |  | АИММ (ВА) 160 S8 | 7.5 | 155
| АИМ 112 М6 | 4 | 88 |  | АИММ (ВА) 160 М8 | 11 | 185
| АИМ 132 М6 | 7.5 | 143 |  | АИМ 160 S8 | 7.5 | 155
1 | АИММ (BA) 132 S6 | 5.5 | 124 |  | АИММ (ВА) 180 М8 | 15 | 205
2 | АИММ (BA) 132 M6 | 7.5 | 139 |  | АИММ (BA) 200 L8 | 22 | 285
| АИММ (BA) 160 S6 | 11 | 116 |  | АИММ (BA) 200 М8 | 18.5 | 205
| АИММ (BA) 160 M6 | 15 | 120 |  | АИММ (BА) 225 M8 | 30 | 381
3 | АИМ 160 S6 | 11 | 116 |  | АИММ 250 S8 | 37 | 760
4 | АИМ 160 М6 | 15 | 120 |  | АИММ 250 M8 | 45 | 780
| АИММ (BA) 180 M6 | 18.5 | 195 |  | АИММ 280 S8 | 55 | 892
5 | АИММ (BA) 200 M6 | 22 | 230 |  | АИММ 280 M8 | 75 | 1905
6 | АИММ (BA) 200 L6 | 30 | 295 |  | BAO 2-280 M8 | 90 | 1070
7 | АИММ (ВА) 225 M6 | 37 | 381 |  | BAO 2-280 L8 | 110 | 1130
8 | АИММ 250 S6 | 45 | 500 |  | BAO 2-315 M8 | 132 | 1475
| АИММ 250 M6 | 55 | 500 |  | BAO 2-315 L8 | 160 | 1645
| АИММ 280 S6 | 75 | 892 |  | BAO 2-355 M8 | 200 | 1900
9 | АИММ 280 M6 | 90 | 1905 |  | BAO 2-355 L8 | 250 | 2150
10
11
12
13
14
15
16
17
18
19
20
21
22

## Дазо
№ | Изделие | Мощность кВт | Напряжение В | Частота вращения об/мин | Масса Кг
Крупные электрические машины
1 | А4-400ХК-4МУ3 | 400 | 6000 | 1500 | 1930
2 | А4-400Х-4МУ3 | 500 | 6000 | 1500 | 2070
3 | А4-400У-4МУ3 | 630 | 6000 | 1500 | 2290
4 | А4-400ХК-6МУ3 | 315 | 6000 | 1000 | 1960
5 | А4-400Х-6МУ3 | 400 | 6000 | 1000 | 2100
6 | А4-400У-6МУ3 | 500 | 6000 | 1000 | 2320
7 | А4-400Х-8МУ3 | 250 | 6000 | 750 | 2080
8 | А4-400У-8МУ3 | 315 | 6000 | 750 | 2280
9 | А4-400Х-10МУ3 | 200 | 6000 | 600 | 2050
10 | А4-400У-10МУ3 | 250 | 6000 | 600 | 2250
11 | А4-450Х-4МУ3 | 800 | 6000 | 1500 | 2580
12 | А4-450У-4МУ3 | 1000 | 6000 | 1500 | 2890
13 | А4-450Х-6МУ3 | 630 | 6000 | 1000 | 2620
14 | А4-450У-6МУ3 | 800 | 6000 | 1000 | 2940
15 | А4-450Х-8МУ3 | 400 | 6000 | 750 | 2540
16 | А4-450УК-8МУ3 | 500 | 6000 | 750 | 2790
17 | А4-450У-8МУ3 | 630 | 6000 | 750 | 3070
18 | А4-450Х-10МУ3 | 315 | 6000 | 600 | 2450
19 | А4-450У-10МУ3 | 400 | 6000 | 600 | 2690
20 | А4-450УД-10МУ3 | 500 | 6000 | 600 | 3240
21 | А4-450Х-12МУ3 | 250 | 6000 | 500 | 2570
22 | А4-450У-12МУ3 | 315 | 6000 | 500 | 2790
23 | А4-85/37К-4У3 | 400 | 10000 | 1500 | 2600
24 | А4-85/37-4У3 | 500 | 10000 | 1500 | 2600
25 | А4-85/43-4У3 | 630 | 10000 | 1500 | 2800
26 | А4-85/49-4У3 | 800 | 10000 | 1500 | 3000
27 | А4-85/55-4У3 | 1000 | 10000 | 1500 | 3100
28 | *А4-85/50-6У1 | 500 | 10000 | 1000 | 3110
29 | *А4-85/54-6У1 | 630 | 10000 | 1000 | 3290
30 | ДАЗО4-400ХК-4МУ1 | 315 | 6000 | 1500 | 2190
31 | ДАЗО4-400Х-4МУ1 | 400 | 6000 | 1500 | 2330
32 | ДАЗО4-400У-4МУ1 | 500 | 6000 | 1500 | 2630
33 | ДАЗО4-400ХК-6МУ1 | 250 | 6000 | 1000 | 2220
34 | ДАЗО4-400Х-6МУ1 | 315 | 6000 | 1000 | 2380
35 | ДАЗО4-400У-6МУ1 | 400 | 6000 | 1000 | 2650
36 | ДАЗО4-400Х-8МУ1 | 200 | 6000 | 750 | 2340
37 | ДАЗО4-400У-8МУ1 | 250 | 6000 | 750 | 2610
38 | ДАЗО4-400У-10МУ1 | 200 | 6000 | 600 | 2590
39 | ДАЗО4-450Х-4МУ1 | 630 | 6000 | 1500 | 2900
40 | ДАЗО4-450У-4МУ1 | 800 | 6000 | 1500 | 3300
41 | ДАЗО4-450Х-6МУ1 | 500 | 6000 | 1000 | 2950
42 | ДАЗО4-450У-6МУ1 | 630 | 6000 | 1000 | 3350
43 | ДАЗО4-450Х-8МУ1 | 315 | 6000 | 750 | 2870
44 | ДАЗО4-450УК-8МУ1 | 400 | 6000 | 750 | 3200
45 | ДАЗО4-450У-8МУ1 | 500 | 6000 | 750 | 3470
46 | ДАЗО4-450Х-10МУ1 | 250 | 6000 | 600 | 2770
47 | ДАЗО4-450У-10МУ1 | 315 | 6000 | 600 | 3100
48 | ДАЗО4-450Х-12МУ1 | 200 | 6000 | 500 | 2860
49 | ДАЗО4-450У-12МУ1 | 250 | 6000 | 500 | 3120
50 | ДАЗО4-85/37К-4У1 | 315 | 10000 | 1500 | 2820
51 | ДАЗО4-85/37-4У1 | 400 | 10000 | 1500 | 2820
52 | ДАЗО4-85/43-4У1 | 500 | 10000 | 1500 | 3065
53 | ДАЗО4-85/49-4У1 | 630 | 10000 | 1500 | 3325
54 | ДАЗО4-85/55-4У1 | 800 | 10000 | 1500 | 3530
55 | *ДАЗО4-85/50-6У1 | 400 | 10000 | 1000 | 3400
56 | *ДАЗО4-85/54-6У1 | 500 | 10000 | 1000 | 3500
Асинхронные электрдвигатели с Высотой оси вращения 560 мм (аналог ДАЗО4-560), возможно изготовление на 10 кВ
57 | АОД-1000-4У1, IP54 | 1000 | 6000 | 1500 | 4890
58 | АОД-1250-4У1, IP54 (Аналог ДАЗО4-560Х-4) | 1250 | 6000 | 1500 | 5140
59 | АОД-1600-4У1, IP54 (Аналог ДАЗО4-560УК-4) | 1600 | 6000 | 1500 | 5820
60 | АОД-800-6У1, IP-54 | 800 | 6000 | 1000 | 5050
61 | АОД-1000-6У1, IP54 (Аналог ДАЗО4-560Х-6) | 1000 | 6000 | 1000 | 5330
62 | АОД-1250-6У1, IP54 (Аналог ДАЗО4-560УК-6) | 1250 | 6000 | 1000 | 5980
63 | АОД-1600-6У1, IP54 (Аналог ДАЗО4-560Y-6У1) | 1600 | 6000 | 1000 | 6440
64 | АОД-630-8У1, IP54 (Аналог ДАЗО4-560Х-8) | 630 | 6000 | 750 | 5150
65 | АОД-800-8У1, IP54 (Аналог ДАЗО4-560Х-8) | 800 | 6000 | 750 | 5700
66 | АОД-1000-8У1, IP54 (Аналог ДАЗО4-560У-8) | 1000 | 6000 | 750 | 5950
67 | АОД-400-10У1, IP54 (Аналог ДАЗО4-560ХК-10) | 400 | 6000 | 600 | 5100
68 | АОД-500-10У1, IP54 (Аналог ДАЗО4-560Х-10) | 500 | 6000 | 600 | 5300
69 | АОД-630-10У1, IP54 (Аналог ДАЗО4-560УК-10) | 630 | 6000 | 600 | 5970
70 | АОД-800-10У1, IP54 (Аналог ДАЗО4-560У-10) | 800 | 6000 | 600 | 6150
Асинхронные двухскоростные электродвигатели
71 | *2АОД-400/170-6/8У1, IP-54 | 400/170 | 6000 | 1000/750 | 4780
72 | *2АОД-1000/630-8/10У1, IP-54 | 1000/630 | 6000 | 750/600 | 12350
73 | *2АОД-630/315-8/10У1, IP-54 | 630/315 | 6000 | 750/600 | 8600
74 | *2АОД-800/500-8/10У1, IP-54 | 800/500 | 6000 | 750/600 | 10500
75 | 2АОД-1600/800-6/8У1 | 1600/800 | 6000 | 1000/750 | 13700
76 | 2АОД-1250/630-6/8У1 | 1250/630 | 6000 | 1000/750 | 12450
77 | 2АОД-1000/500-6/8У1 | 1000/500 | 6000 | 1000/750 | 10600
78 | 2АОД-800/400-6/8У1 | 800/400 | 6000 | 1000/750 | 10190
79 | 2АОД-630/310-6/8У1 | 630/315 | 6000 | 1000/750 | 9510
80 | 2АОД-1250/630-8/10У1 | 1250/630 | 6000 | 750/600 | 13900
81 | 2АОД-1000/500-8/10У1 | 1000/500 | 6000 | 750/600 | 12270
82 | 2АОД-800/400-8/10У1 | 800/400 | 6000 | 750/600 | 11550
83 | 2АОД-630/310-8/10У1 | 630/315 | 6000 | 750/600 | 10350
84 | 2АОД-500/250-8/10У1 | 500/250 | 6000 | 750/600 | 9590
85 | 2АОД-800/400-10/12У1 | 800/400 | 6000 | 600/500 | 13650
86 | 2АОД-630/315-10/12У1 | 630/315 | 6000 | 600/500 | 12520
87 | 2АОД-500/250-10/12У1 | 500/250 | 6000 | 600/500 | 11860
88 | 2АОД-400/200-10/12У1 | 400/200 | 6000 | 600/500 | 10300
Электродвигатели с высотой оси вращения 355 мм (аналоги АО4-355, А4-355)
89 | *АОВМ-355Х-4У2, IP-54(аналог АО4-355Х-4 вер) | 250 | 6000 | 1500 | 1945
90 | *АОВМ-355Х-6У2, IP-54(аналог АО4-355Х-6 вер) | 200 | 6000 | 1000 | 1910
91 | *АОМ-355S-4У2, IP-54(аналог АО4-355L-4) | 200 | 6000 | 1500 | 1700
92 | *АОМ-355L-4У2, IP-54(аналог АО4-355Y-4) | 315 | 6000 | 1500 | 2000
93 | *АОМ-355M-4У2, IP-54(аналог АО4-355X-4) | 250 | 6000 | 1500 | 1830
94 | *АОМ-355M-6У2, IP-54(аналог АО4-355X-6) | 200 | 6000 | 1000 | 1830
95 | ДАВ-200-4У3, IP-23, (аналог А4-355LK-4) | 200 | 6000 | 1500 | 1420
96 | ДАВ-250-4У3, IP-23, (аналог А4-355L-4) | 250 | 6000 | 1500 | 1420
97 | ДАВ-315-4У3, IP-23, (аналог А4-355Х-4) | 315 | 6000 | 1500 | 1450
№ | Изделие | Мощность кВт | Напряжение В | Частота вращения об/мин | Масса, кг
Электродвигатели с фазным ротором
98 | АК4-400ХК-4У3 | 400 | 6000 | 1500 | 2160
99 | АК4-400Х-4У3 | 500 | 6000 | 1500 | 2285
100 | АК4-400У-4У3 | 630 | 6000 | 1500 | 2250
101 | АК4-400ХК-6У3 | 315 | 6000 | 1000 | 2090
102 | АК4-400Х-6У3 | 400 | 6000 | 1000 | 2280
103 | АК4-400У-6У3 | 500 | 6000 | 1000 | 2520
104 | АК4-400Х-8У3 | 250 | 6000 | 750 | 2520
105 | АК4-400У-8У3 | 315 | 6000 | 750 | 2680
106 | АК4-400У-10У3 | 200 | 6000 | 600 | 2355
107 | АК4-450Х-4У3 | 800 | 6000 | 1500 | 3050
108 | АК4-450У-4У3 | 1000 | 6000 | 1500 | 3350
109 | АК4-450Х-6У3 | 630 | 6000 | 1000 | 3065
110 | АК4-450У-6У3 | 800 | 6000 | 1000 | 3290
111 | АК4-450Х-8У3 | 400 | 6000 | 750 | 3180
112 | АК4-450УК-8У3 | 500 | 6000 | 750 | 3410
113 | АК4-450У-8У3 | 630 | 6000 | 750 | 3750
114 | АК4-450Х-10У3 | 315 | 6000 | 600 | 2727
115 | АК4-450У-10У3 | 400 | 6000 | 600 | 2986
116 | *АДФ 160-6У3 | 160 | 380 | 1000 | 2200
117 | *АДФ 320-6У3 | 320 | 380 | 1000 | 2750
Взрывозащищенные электродвигатели
118 | 1ВАО315М-2У2 | 250 | 380660 | 3000 | 1400
119 | 1ВАО315L-2У2 | 315 | 380660 | 3000 | 1600
120 | 1ВАО315М-4У2 | 250 | 380660 | 1500 | 1475
121 | 1ВАО315L-4У2 | 315 | 380660 | 1500 | 1645
122 | 1ВАО315М-6У2 | 160 | 380660 | 1000 | 1475
123 | 1ВАО315L-6У2 | 200 | 380660 | 1000 | 1645
124 | 1ВАО315М-8У2 | 132 | 380660 | 750 | 1475
| Изделие | Мощность кВт | Напряжение В | Частота Вращения, об/мин | Масса кг
125 | 1 ВАО 315L-8У2 | 160 | 380660 | 750 | 1645
126 | 1 ВАО 280SA-2У2 | 110 | 380660 | 3000 | 945
127 | 1 ВАО 280SB-2У2 | 132 | 380660 | 3000 | 1020
128 | 1 ВАО 280M-2У2 | 160 | 380660 | 3000 | 1070
129 | 1 ВАО 280L-2У2 | 200 | 380660 | 3000 | 1130
130 | 1 ВАО 280SA-4У2 | 110 | 380660 | 1500 | 925
131 | 1 ВАО 280SB-4У2 | 132 | 380660 | 1500 | 1020
132 | 1 ВАО 280M-4У2 | 160 | 380660 | 1500 | 1070
133 | 1 ВАО 280L-4У2 | 200 | 380660 | 1500 | 1130
134 | 1 ВАО 280S-6У2 | 75 | 380660 | 1000
135 | 1 ВАО 280MA-6У2 | 90 | 380660 | 1000
136 | 1 ВАО 280MB-6У2 | 110 | 380660 | 1000 | 1070
137 | 1 ВАО 280L-6У2 | 132 | 380660 | 1000 | 1130
138 | 1 ВАО 280S-8У2 | 55 | 380660 | 750
139 | 1 ВАО 280MA-8У2 | 75 | 380660 | 750
140 | 1 ВАО 280MB-8У2 | 90 | 380660 | 750 | 1070
141 | 1 ВАО 280L-8У2 | 110 | 380660 | 750 | 1130
Синхронные электродвигатели
142 | СД2-74/25-6УЗ | 250 | 380 | 1000 | 1635
143 | СД2-74/33-6УЗ | 315 | 380 | 1000 | 1860
144 | СД2-74/40-6УЗ | 400 | 380 | 1000 | 2100
145 | СД2-74/27-8УЗ | 200 | 380 | 750 | 1650
146 | СД2-74/33-8УЗ | 250 | 380 | 750 | 1860
147 | СД2-74/40-8УЗ | 315 | 380 | 750 | 2060
148 | СД2-85/18-10УЗ | 160 | 380 | 600 | 1700
149 | СД2-85/22-10УЗ | 200 | 380 | 600 | 1860
150 | СД2-85/29-10УЗ | 250 | 380 | 600 | 2160
151 | СД2-85/35-10УЗ | 315 | 380 | 600 | 2360
152 | СД2-85/18-10УЗ | 132 | 380 | 500 | 1740
153 | СД2-85/22-12УЗ | 160 | 380 | 500 | 1950
154 | СД2-85/29-12УЗ | 200 | 380 | 500 | 2140
155 | СД2-85/35-12УЗ | 250 | 380 | 500 | 2340
156 | СД2-74/41-6УЗ | 315 | 6000 | 1000 | 2105
157 | СД2-74/47-6УЗ | 400 | 6000 | 1000 | 2260
158 | СД2-85/37-6УЗ | 500 | 6000 | 1000 | 2440
159 | СД2-85/45-6УЗ | 630 | 6000 | 1000 | 2620
160 | СД2-85/57-6УЗ | 800 | 6000 | 1000 | 3145
161 | СД2-74/49-8УЗ | 315 | 6000 | 750 | 2330
162 | СД2-85/40-8УЗ | 400 | 6000 | 750 | 2525
163 | СД2-85/47-8УЗ | 500 | 6000 | 750 | 2850
164 | СД2-85/57-8УЗ | 630 | 6000 | 750 | 3230
165 | СД2-85/40-10УЗ | 315 | 6000 | 600 | 2510
166 | СД2-85/47-10УЗ | 400 | 6000 | 600 | 2765
167 | СД2-85/57-10УЗ | 500 | 6000 | 600 | 3125
168 | СД2-85/35-4УЗ | 630 | 6000 | 1500 | 2355
169 | СД2-85/43-4УЗ | 800 | 6000 | 1500 | 2665
170 | СД2-85/55-4УЗ | 1000 | 6000 | 1500 | 3110
Электродвигатели для безредукторного привода вентиляторов градирен
171 | 2АСВО 710S32У1 | 30 | 380 | 188 | 1950
172 | *2АСВО 710S32У1 с МЖГ | 30 | 380 | 188 | 1950
173 | *2АСВО 710L34У1 с МЖГ | 75 | 380 | 177 | 2700
174 | 2АСВО 710L34У1 | 75 | 380 | 177 | 2700
Электродвигатели для привода компрессоров
175 | БСДКМ 15-21-12УЗ | 200 | 380 | 500 | 1810
176 | БСДКПМ 15-21-12УЗ | 200 | 380 | 500 | 1860
177 | А2К 85/24-8/16 УХЛ4 | 167/75 | 380 | 750/375 | 1305
178 | А2КП 85/24-8/16 УХЛ4 | 160/75 | 380 | 750/375 | 1305
179 | *АДВ 85/16-10УХЛ4 | 90 | 380 | 600
180 | ДАСК 90-6УЗ | 90 | 380 | 1000 | 525
181 | ДАСК 132-12УХЛ4 | 132 | 380 | 500 | 1000
182 | ДАСК 315-12УХЛ4 | 315 | 600 | 500 | 3000
Электродвигатели с регулируемой частотой вращения
183 | *АРД-250УХЛ4 | 250 | 6000 | 525/750 | 4526
184 | *АРД-400УХЛ4 | 400 | 6000 | 4000/750 | 4716
Синхронные электродвигатели для привода механизмов буровых установок
185 | СДБМ 99/39-8УХЛ2 | 500 | 6000 | 750 | 4018
186 | СДБМ 99/46-8УХЛ2 | 630 | 6000 | 750 | 4508
187 | АКБМ-630-8 (аналог АКБ13-62-8) | 560 | 6000 | 750 | 5000
188 | 4АОКБ-450Х-6УХЛ2 | 315 | 6000 | 1000 | 2785
189 | АкКБ-12-39-6У2 | 315 | 6000 | 1000 | 4508
Генераторы синхронные
190 | СГ2-85/18-12У3 | 125 | 400 | 500 | 1805
Данные электродвигатели могут изготавливаться на напряжение 380/660 В

## ЭЛДВ крановые
ЭЛЕКТРОДВИГАТЕЛИ КРАНОВЫЕ
Наименование | ТИП кВт | Частота вращ об/мин | Наименование | ТИП кВт/об.мин | Частота вращ об/мин
с фазным ротором |  |  | с короткозамкнутым ротором
MTH 011-6 | 1.4 | 1000 | MTKH 011-6 | 1.4 | 920
MTH 012-6 | 2.2 | 1000 | MTKH 012-6 | 2.2 | 915
MTH 111-6 | 3.5 | 1000 | MTKH 111-6 | 3.5 | 1000
MTH 112-6 | 5 | 1000 | MTKH 112-6 | 5 | 1000
4MTH 132LA6 | 5.5 | 925 | 4MTKH 132LA6 | 5.5 | 900
4MTH 132LB6 | 7.5 | 935 | 4MTKH 132LB6 | 7.5 | 880
MTH 311-6 | 11 | 945 | MTKH 311-6 | 11 | 915
MTH 311-8 | 7.5 | 700 | MTKH 311-8 | 7.5 | 695
MTH 312-6 | 15 | 950 | MTKH 312-6 | 15 | 915
MTH 312-8 | 11 | 710 | MTKH 312-8 | 11 | 700
4MT 200LA6 | 22 | 960 | 4MTK 200LA6 | 22 | 935
4MT 200LB6 | 30 | 960 | 4MTK 200LB6 | 30 | 945
4MT 200LA8 | 15 | 720 | 4MTK 200LA8 | 15 | 705
4MTM 200LB8 | 22 | 715 | 4MTM 200LB8 | 22 | 700
MTH 411-6 | 22 | 960 | MTKH 411-6 | 22 | 935
MTH 411-8 | 15 | 720 | MTKH 411-8 | 15 | 705
MTH 412-6 | 30 | 960 | MTKH 412-6 | 30 | 945
MTH 412-8 | 22 | 715 | MTKH 412-8 | 22 | 700
4MTM 225 L6 | 55 | 955 | 4MTKM 225 M6 | 37 | 930
4MTM 225 M6 | 37 | 955 | 4MTKM 225 L6 | 55 | 925
4MTM 225 L8 | 37 | 725 | 4MTKM 225 M8 | 3О | 700
4MTM 225 M8 | 3О | 715 | 4MTKM 225 ML | 37 | 700
MTH 511-6 | 37 | 955 | MTKH 511-6 | 37 | 930
MTH 511-8 | 30 | 715 | MTKH 511-8 | 30 | 700
MTH 512-6 | 55 | 955 | MTKH 512-6 | 55 | 925
MTH 512-8 | 37 | 725 | MTKH 512-8 | 37 | 700
4MTM 280 S6 | 75. | 955 | Лапы +Фланец (кроме фазных свыше 3-го габарита)
4MTM 280 L6 | 110 | 970
4MTM 280 M8 | 55 | 720
4MTM 280 M8 | 75 | 725 | 2-х скоростные
4MTM 280 L8 | 90 | 725 | С регулируемой частотой вращения
4MTM 280 S10 | 45 | 570
4MTM 280 M10 | 60. | 575 | со встроенным датчиком "t"
4MTM 280 L10 | 75. | 575 | с независимой вентиляцией
MTH 611-6 | 75. | 955 | С пристройкой к редуктору
MTH 611-10 | 45. | 570 | Тропическое
MTH 612-10 | 60. | 575 | Для крайнего севера
MTH 613-6 | 110. | 970 | с двумя концами вала
MTH 613-10 | 75. | 575
ЭЛЕКТРОДВИГАТЕЛИ КРАНОВО-МЕТАЛЛУРГИЧЕСКИЕ ДЛЯ РАБОТЫ В СОСТАВЕ ЧАСТОТНО-РЕГУЛИРУЕМЫХ ПРИВОДОВ
Наименование | ТИП кВт | Частота вращ об/мин | Наименование | ТИП кВт/об.мин | Частота вращ об/мин
МТКН 2П 311-6 | 11 | 1000 | 4МТКМФ 2П 225 L6 Б | 55 | 1000
МТКН 2П 311-8 | 7.5 | 750 | 4МТКМФ 2П 225 L8 Б | 37 | 750
МТКН 2П 312-6 | 15 | 1000 | 4МТКМФ 2П 225 М6 Б | 37 | 1000
МТКН 2П 312-8 | 11 | 750 | 4МТКМФ 2П 225 М8 Б | 30 | 750
МТКНФ 2П 311-6 | 11 | 1000 | 4МТКМ 2П 280 L6 | 110 | 1000
МТКНФ 2П 311-8 | 7.5 | 750 | 4МТКМ 2П 280 L8 | 90 | 750
МТКНФ 2П 312-6 | 15 | 1000 | 4МТКМ 2П 280 L10 | 75 | 600
МТКНФ 2П 312-8 | 11 | 750 | 4МТКМ 2П 280 М8 | 75 | 750
МТКНФ 2П 311-6 Б | 11 | 1000 | 4МТКМ 2П 280 М10 | 60 | 600
МТКНФ 2П 311-8 Б | 7.5 | 750 | 4МТКМ 2П 280 S6 | 75 | 1000
МТКНФ 2П 312-6 Б | 15 | 1000 | 4МТКМ 2П 280 S8 | 55 | 750
МТКНФ 2П 312-8 Б | 11 | 750 | 4МТКМ 2П 280 S10 | 45 | 600
4МТКМ 2П 200 LA6 | 22 | 1000 | 4МТКМФ 2П 280 L6 | 110 | 1000
4МТКМ 2П 200 LA8 | 15 | 750 | 4МТКМФ 2П 280 L8 | 90 | 750
4МТКМ 2П 200 LВ6 | 30 | 1000 | 4МТКМФ 2П 280 L10 | 75 | 600
4МТКМ 2П 200 LВ8 | 22 | 750 | 4МТКМФ 2П 280 М8 | 75 | 750
4МТКМФ 2П 200 LА6 | 22 | 1000 | 4МТКМФ 2П 280 М10 | 60 | 600
4МТКМФ 2П 200 LA8 | 15 | 750 | 4МТКМФ 2П 280 S6 | 75 | 1000
4МТКМФ 2П 200 LВ6 | 30 | 1000 | 4МТКМФ 2П 280 S8 | 55 | 750
4МТКМФ 2П 200 LВ8 | 22 | 750 | 4МТКМФ 2П 280 S10 | 45 | 600
4МТКМФ 2П 200 LА6 Б | 22 | 1000 | 4МТКМФ 2П 280 L6 Б | 110 | 1000
4МТКМФ 2П 200 LA8 Б | 15 | 750 | 4МТКМФ 2П 280 L8 Б | 90 | 750
4МТКМФ 2П 200 LВ6 Б | 30 | 1000 | 4МТКМФ 2П 280 L10 Б | 75 | 600
4МТКМФ 2П 200 LВ8 Б | 22 | 750 | 4МТКМФ 2П 280 М8 Б | 75 | 750
4МТКМ 2П 225 L6 | 55 | 1000 | 4МТКМФ 2П 280 М10 Б | 60 | 600
4МТКМ 2П 225 L8 | 37 | 750 | 4МТКМФ 2П 280 S6 Б | 75 | 1000
4МТКМ 2П 225 М6 | 37 | 1000 | 4МТКМФ 2П 280 S8 Б | 55 | 750
4МТКМ 2П 225 М8 | 30 | 750 | 4МТКМФ 2П 280 S10 Б | 45 | 600
4МТКМФ 2П 225 L6 | 55 | 1000 | Условное обозначение двигателей
4МТКМФ 2П 225 L8 | 37 | 750 | С независимой вентиляцией (центробежный вентилятор фирмы «EBM»)
4МТКМФ 2П 225 М6 | 37 | 1000
4МТКМФ 2П 225 М8 | 30 | 750 | Встроенные термодатчики / термопредохранители
Возможна установка датчика импульсов (энкодера). Тип датчика и способ установки согласовываются дополнительно.

## КРАНЫ МОСТОВЫЕ
Краны мостовые электрические однобалочные опорные без эл. Тали общепромышленные
| Пролет | 4,5 м | 7,5 м | 10,5 м | 13,5 м | 16,5 м | 19,5 м | 22,5 м | до 28 м
Грузоподъемность | 1,0 т
2,0 т
3,2 т
5,0 т
10,0 т
12,5 т
Краны мостовые электрические однобалочные подвесные без эл. Тали общепромышленные
| Пролет | 3 м | 4,2 м | 6 м | 9 м | 12 м | 15 м | 7,5+7,5 м | 9+9 м | 10,5+10,5 м | 12+12 м
Грузоподъемность | 1,0 т
2,0 т
3,2 т
5,0 т
10,0 т
12,5 т
Краны мостовые электрические однобалочные опорные без эл. тали взрывозащищенное исполнение (класс взрывоопасной зоны В-1а, категория и группа взрывоопасной смеси IIВТ4)
| Пролет | 4,5 м | 7,5 м | 10,5 м | 13,5 м | 16,5 м | 19,5 м | 22,5 м | до 28 м
Грузоподъемность | 1,0 т
2,0 т
3,2 т
5,0 т
10,0 т
Краны мостовые электрические однобалочные подвесные без эл. тали взрывозащищенное исполнение (класс взрывоопасной зоны В-1а, категория и группа взрывоопасной смеси IIВТ4)
| Пролет | 3 м | 4,2 м | 6 м | 9 м | 12 м | 15 м | 7,5+7,5 м | 9+9 м | 10,5+10,5 м | 12+12 м
Грузоподъемность | 1,0 т
2,0 т
3,2 т
5,0 т
10,0 т

## ДИЗЕЛЬ ГЕНИРАТОРЫ 6
Дизель-генeраторы INMESOL VOLVO PENTA (в шумопоглощающей кожухе)
№ | марка Насоса | модель Двигателя | номинальная Мощность кВА\кВт | максимальная Мощность кВА\кВт | вес | габаритные размеры ( длина, ширина, Высота)
1 | IV 085** | TAD530GE | 85\68 | 94\75 | 1780 | 3000х1200х1500
2 | IV 100** | TAD531GE | 100\80 | 109\87 | 1900 | 3000х1200х1500
3 | IV130** | TAD532GE | 130\104 | 143\114 | 2120 | 3000х1200х1500
4 | IV 131** | TAD730GE | 130\104 | 143\114 | 2120 | 3000х1200х1500
5 | IV 150** | TAD731GE | 150\120 | 165\132 | 2700 | 3600х1350х2060
6 | IV 180** | TAD732GE | 180\144 | 198\158 | 2800 | 3600х1350х2060
7 | IV 200** | TAD733GE | 200\160 | 220\176 | 3060 | 3600х1350х2060
8 | IV 250** | TAD734GE | 250\200 | 275\220 | 2900 | 3600х1350х2060
9 | IV 300** | TAD941GE | 300\240 | 330\264 | 4300 | 4200х1600х2040
10 | IV 350** | TAD1240GE | 350\280 | 385\308 | 4660 | 4200х1600х2040
11 | IV 400** | TAD1242GE | 400\320 | 440\352 | 4740 | 4200х1600х2040
12 | IV 450** | TAD1640GE | 450\360 | 495\396 | 6340 | 4800х2000х2450
13 | IV 500** | TAD1641GE | 500\400 | 550\440 | 6395 | 4800х2000х2450
14 | IV 550** | TAD1642GE | 550\440 | 605\484 | 6600 | 4800х2000х2450
15 | IV 620** | TWD1643GE | 620\496 | 682\545 | 6900 | 4800х2000х2450
Дизель-генeраторы INMESOL VOLVO PENTA (открытого исполнения)
№ | марка Насоса | модель Двигателя | номинальная Мощность кВА\кВт | максимальная Мощность кВА\кВт | вес | габаритные размеры ( длина, ширина, Высота)
1 | AV 085** | TAD 530GE | 85\68 | 94\75 | 1100 | 25030х930х1430
2 | AV 100** | TAD531GE | 100\80 | 109\87 | 1320 | 2230х930х1620
3 | AV130** | TAD532GE | 130\104 | 143\114 | 1460 | 2340х1020х1600
4 | AV 131** | TAD730GE | 130\104 | 143\114 | 1460 | 2340х1020х1600
5 | AV 150** | TAD731GE | 150\120 | 165\132 | 1620 | 2510х1030х1520
6 | AV 180** | TAD732GE | 180\144 | 198\158 | 1608 | 2510х1030х1520
7 | AV 200** | TAD733GE | 200\160 | 220\176 | 1780 | 2510х1030х1520
8 | AV 250** | TAD734GE | 250\200 | 275\220 | 1950 | 3000х1200х1600
9 | AV 300** | TAD941GE | 300\240 | 330\264 | 2770 | 3000х1200х2100
10 | AV 350** | TAD1240GE | 350\280 | 385\308 | 3295 | 3000х1200х2100
11 | AV 400** | TAD1242GE | 400\320 | 440\352 | 3295 | 3000х1200х2100
12 | AV 450** | TAD1640GE | 450\360 | 495\396 | 3900 | 3500х1300х2150
13 | AV 500** | TAD1641GE | 500\400 | 550\440 | 4030 | 3500х1300х2150
14 | AV 550** | TAD1642GE | 550\440 | 605\484 | 4240 | 3500х1300х2150
15 | AV 620** | TWD1643GE | 620\496 | 682\545 | 4440 | 3500х1300х2150

## ДИЗЕЛЬ ГЕНИРАТОРЫ 4
Дизель-генeраторы INMESOL IVECO (в шумопоглощающей кожухе)
№ | марка Насоса | модель Двигателя | номинальная Мощность кВА\кВт | максимальная Мощность кВА\кВт | вес | габаритные размеры ( длина, ширина, Высота) | цена с ндс, USD
1 | II 030** | 803i06 | 30\24 | 33\26,4 | 980 | 2500Х1100Х1400 | 16849
2 | II 040** | 8041i06 | 40\32 | 44\35,2 | 1200 | 2500Х1100Х1400 | 20069
3 | II 060** | NEF N45SM1 | 60\48 | 66\52,8 | 1420 | 2500Х1100Х1400 | 23277
4 | II 075** | NEF N45SM2 | 75\60 | 82\65,6 | 1680 | 2500Х1100Х1400 | 25405
5 | II 085** | NEF N45TM1 | 85\68 | 94\75 | 1740 | 3000Х1200Х1370 | 27184
6 | II 100** | NEF N45TM2 | 100\80 | 110\88 | 1940 | 3000Х1200Х1370 | 28661
7 | II 125** | NEF N67SM1 | 125\100 | 140\112 | 1980 | 3000Х1200Х1370 | 35002
8 | II 150** | NEF N67TM3 | 150\120 | 165\132 | 2380 | 3600Х1350Х2062 | 38067
9 | II 200** | NEF60TE2 | 200\160 | 220\176 | 2475 | 3600Х1350Х2062 | 48767
10 | II 250** | SURSOR78TE2 | 250\200 | 275\220 | 3575 | 3600Х1350Х2062 | 58679
11 | II 300** | CURSOR10TE1 | 300\240 | 320\256 | 4300 | 4200Х1600Х2040 | 67467
12 | II 350** | CURSOR13TE2 | 350\280 | 385\308 | 4660 | 4200Х1600Х2040 | 70314
13 | II 400** | CURSOR13TE3 | 400\320 | 440\352 | 4740 | 4200Х1600Х2040 | 81276
14 | II 720** | VECTORR8 T2 | 720\576 | 795\636 | 6500 | 4800Х2000Х2500 | дог
Дизель-генeраторы INMESOL IVECO (открытого исполнения)
№ | марка Насоса | модель Двигателя | номинальная Мощность кВА\кВт | максимальная Мощность кВА\кВт | вес | габаритные размеры (Длина, Ширина, Высота) | цена с ндс, USD
1 | AI 030** | 8031i06 | 30\24 | 33\26,4 | 630 | 1650х730х1280 | 12680
2 | AI 040** | 8041i06 | 40\32 | 44\35,2 | 720 | 1700х730х1250 | 14332
3 | AI 060** | NEF N45SM1 | 60\48 | 66\52,8 | 1020 | 1880х930х1380 | 18091
4 | AI 075** | NEF N45SM2 | 75\60 | 82\65,6 | 1080 | 1880х930х1380 | 19871
5 | AI 085** | NEF N45TM1 | 85\68 | 94\75 | 1120 | 1880х930х1380 | 21803
6 | AI 100** | NEF N45TM2 | 100\80 | 110\88 | 1400 | 2360х1020х1550 | 24040
7 | AI 125** | NEF N67SM1 | 125\100 | 140\112 | 1440 | 2360х1020х1550 | 28053
8 | AI 150** | NEF N67TM3 | 150\120 | 165\132 | 1460 | 2360х1020х1550 | 31789
9 | AI 200** | NEF60TE2 | 200\160 | 220\176 | 1608 | 2360х1020х1550 | 41342
10 | AI 250** | SURSOR78TE2 | 250\200 | 275\220 | 1950 | 2920х1100х1900 | 49331
11 | AI 300** | CURSOR10TE1 | 300\240 | 320\256 | 2770 | 3000х1200х2050 | 55977
12 | AI 350** | CURSOR13TE2 | 350\280 | 385\308 | 3295 | 3000х1200х2050 | 58887
13 | AI 400** | CURSOR13TE3 | 400\320 | 440\352 | 3295 | 3000х1200х2050 | 69917
14 | AI 720** | VECTORR8 T2 | 720\576 | 795\636 | 4995 | 3550х1660х2150 | дог

## ДИЗЕЛЬ ГЕНИРАТОРЫ 2
Дизель-генeраторы INMESOL DEUTZ ( в шумопоглощающем кожухе)
№ | марка Насоса | модель Двигателя | номинальная Мощность кВА\кВт | максимальная Мощность кВА\кВт | вес | габаритные размеры ( длина, ширина, Высота)
1 | ID 021** | F3M2011 | 20,9\19,1 | 21,9\20 | 900 | 2000х950х1270
2 | ID 031** | F4M2011 | 30\24 | 32\25,6 | 980 | 2000х950х1270
3 | ID 041** | BF4M2011 | 40\32 | 42\33,6 | 1200 | 2500х1100х1450
4 | ID 061** | BF4M2012 | 60\48 | 65\52 | 1440 | 2500х1100х1450
5 | ID 085** | BF4M1013E | 85\68 | 92\74 | 1780 | 3000х1200х1500
6 | ID 105** | BF4M1013EC | 105\84 | 108\86 | 1900 | 3000х1200х1500
7 | ID 130** | BF4M1013FC | 130\104 | 143\114 | 2120 | 3000х1200х1500
8 | ID 131** | BF6M1013E | 130\104 | 143\114 | 2120 | 3000х1200х1500
9 | ID 150** | BF6M1013EC | 150\120 | 165\132 | 2700 | 3600х1350х2060
10 | ID 200** | BF6M1013FCP | 200\160 | 220\176 | 3060 | 3600х1350х2060
11 | ID 250** | TCD2013L06-4V | 250\200 | 274\219,2 | 2900 | 3600х1350х2060
12 | ID 300** | BF6M1015C | 300\240 | 330\264 | 4340 | 4200х1600х2040
13 | ID 380** | BF6M1015CP | 380\304 | 414\331 | 4640 | 4200х1600х2040
14 | ID 430** | BF8M1015C | 430\344 | 477\382 | 6290 | 4800х2000х2450
15 | ID 450** | BF8M1015C2 | 450\360 | 495\396 | 6340 | 4800х2000х2450
16 | ID 500** | BF8M1015CP | 500\400 | 550\440 | 6380 | 4800х2000х2450
Дизель-генераторы INMESOL DEUTZ (открытого исполнения)
№ | марка насоса | модель Двигателя | номинальная Мощность кВА\кВт | максимальная Мощность кВА\кВт | вес | габаритные размеры ( длина, ширина, высота)
1 | AD 021** | F3M2011 | 20,9\19,1 | 21,9\20 | 540 | 1400х660х1300
2 | AD 031** | F4M2011 | 30\24 | 32\25,6 | 640 | 1650х730х1280
3 | AD 041** | BF4M2011 | 40\32 | 42\33,6 | 700 | 1700х730х120
4 | AD 061** | BF4M2012 | 60\48 | 65\52 | 1000 | 1880х930х1490
5 | AD 085** | BF4M1013E | 85\68 | 92\74 | 1100 | 2050х930х1430
6 | AD 105** | BF4M1013EC | 105\84 | 108\86 | 1320 | 2230х930х1620
7 | AD 130** | BF4M1013FC | 130\104 | 143\114 | 1460 | 2500х1100х2500
8 | AD 131** | BF6M1013E | 130\104 | 143\114 | 1460 | 2340х1020х1400
9 | AD 150** | BF6M1013EC | 150\120 | 165\132 | 1620 | 2500х1030х1500
10 | AD 200** | BF6M1013FCP | 200\160 | 220\176 | 1740 | 2510х1030х1520
11 | AD 250** | TCD2013L06-4V | 250\200 | 274\219,2 | 2200 | 3000х1200х2500
12 | AD 300** | BF6M1015C | 300\240 | 330\264 | 2940 | 2750х1400х2290
13 | AD 380** | BF6M1015CP | 380\304 | 414\331 | 3260 | 2750х1400х2290
14 | AD 430** | BF8M1015C | 430\344 | 477\382 | 3700 | 3000х1460х2470
15 | AD 450** | BF8M1015C2 | 450\360 | 495\396 | 3900 | 3000х1460х2470
16 | AD 500** | BF8M1015CP | 500\400 | 550\440 | 3900 | 3000х1460х2470

## ТАЛИ
ГРУЗОПОДЪЕМНЫЕ МЕХАНИЗМЫ ПРОИЗВОДСТВА РОССИИ в долларах
Тали Ручные
Грузоподъемность/ высота подъема | 3 м | 6 м | 9 м | 12 м | 18 м | Срок поставки
0,5 тн | 154 | 232 | 311 | 389 | 467 | 5-7 дней
1,0 тн | 240 | 306 | 388 | 469 | 550
2,0 тн | 313 | 375 | 462 | 542 | 623
3,2 тн | 378 | 444 | 527 | 608 | 693
5 тн | 444 | 514 | 600 | 673 | 760
Тали электрические (Россия)
Грузоподъемность/ высота подъема | 6 м | 9 м | 12 м | 18 м | 24 м | Срок поставки
0,5 тн
1,0 тн
2,0 тн
3,2 тн
5 тн
Лебедки электрические для подъема-транспортных работ
Грузоподъемность/ высота подъема | Напряже ние В | Мощность, кВт | Канато-емкость,м | Диам. Каната | Цена, без каната | Срок поставки
ЛМ - 0,5 тн
ЛМ - 1,0 тн
ЛМ - 2,0 тн
ЛМ - 3,2 тн
ЛМ - 5 тн
1 метр каната стоит 1 800 тенге
ГРУЗОПОДЪЕМНЫЕ МЕХАНИЗМЫ ПРОИЗВОДСТВА БОЛГАРИИ
Тали электрические типа Т
Грузоподъемность/ высота подъема | 6 м | 9 м | 12 м | 18 м | 24 м | 30 | 36 м | Срок поставки
0,5 тн
1,0 тн
2,0 тн
3,2 тн
5 тн
8,0 тн
Тали электрические типа ВТ, Болгария
Грузоподъемность/ высота подъема | 6 м | 9 м | 12 м | 18 м | 24 м | 30 | 36 м | Срок поставки
1,0 тн
2,0 тн
3,2 тн
5 тн

## ГНОМ
НАСОСЫ ДЛЯ ЗАГРЯЗНЕННЫХ ВОД ВЗРЫВОЗАЩИЩЕННЫЕ
№ | марка | подача, м3\час | напор, м | эл.двигатель, кВт\об\мин
1 | Гном 10-10 | 10 | 10 | 1.1
2 | Гном 10-10 Тр | 10 | 10 | 1.1
3 | Гном 16-16 | 16 | 16 | 2,2*3000
4 | Гном 16-16 Тр | 16 | 16 | 2.2
| Гном 25-20 | 25 | 20 | 3*3000
5 | Гном 40-25 | 40 | 25 | 5,5*3000
| Гном 53-10 | 53 | 10 | 4*3000
6 | ЦМФ 50-25 | 50 | 25 | 7,5*3000
7 | ЦМФ 160-80 | 160 | 80 | 75
8 | Гном 10-6 с попл.выкл | 10 | 6 | 0.6
9 | Гном 6-10 с попл.выкл | 6 | 6 | 0.6
10 | Гном 10-10 с попл.выкл | 10 | 10 | 1.1
11 | Гном 16-16 с попл.выкл | 16 | 16 | 2.2
12
13
14
15
16
17
18
19
20
21

## ЭЦВ
НАСОСЫ
№ | марка насоса | подача, м3//час | напор, м | эл/двигатель, кВт
КОНДЕНСАТНЫЕ НАСОСЫ
| 3ЭЦВ 6-10-50 | 10 | 50 | 3
| 3ЭЦВ 6-10-80 | 10 | 80 | 4
| 3ЭЦВ 6-10-110 | 10 | 110 | 5.5
| 3ЭЦВ 6-10-120 | 10 | 120 | 5.5
| 3ЭЦВ 6-10-140 | 10 | 140 | 6.3
| 3ЭЦВ 6-10-160 | 10 | 160 | 7.5
| 3ЭЦВ 6-10-185 | 10 | 185 | 9
1 | 3ЭЦВ 6-10-235 | 10 | 235 | 11
2 | 3ЭЦВ 6-10-290 | 10 | 290 | 13
3 | 3ЭЦВ 6-10-350 | 10 | 350 | 18.5
4 | 3ЭЦВ 10-120-40нро | 120 | 40 | 22
5 | 3ЭЦВ 10-120-60 нро | 120 | 60 | 30
6 | 3ЭЦВ 10-120-80 нро | 120 | 80 | 37
7 | 3ЭЦВ 10-120-100 нро | 120 | 100 | 45
| 2ЭЦВ 6-4-70 | 4 | 70 | 3
| 2ЭЦВ 6-4-100 | 4 | 100 | 3
| 2ЭЦВ 6-4-130 | 4 | 130 | 4
| 2ЭЦВ 6-4-160 | 4 | 160 | 4
| 2ЭЦВ 6-4-190 | 4 | 190 | 4
| 2ЭЦВ 6-6,5-60 | 6.5 | 60 | 3
| 2ЭЦВ 6-6,5-85 | 6.5 | 85 | 3
| 2ЭЦВ 6-6,5-105 | 6.5 | 105 | 4
| 2ЭЦВ 6-6,5-125 | 6.5 | 125 | 4
| 2ЭЦВ 6-6,5-140 | 6.5 | 140 | 5.5
| 2ЭЦВ 6-6,5-160 | 6.5 | 160 | 5.5
| 2ЭЦВ 6-6,5-185 | 6.5 | 185 | 7.5
| 2ЭЦВ 6-6,5-225 | 6.5 | 225 | 7.5
| 2ЭЦВ 6-10-50 | 10 | 50 | 3
| 2ЭЦВ 6-10-80 | 10 | 80 | 4
| 2ЭЦВ 6-10-110 | 10 | 110 | 5.5
| 2ЭЦВ 6-10-120 | 10 | 120 | 5.5
| 2ЭЦВ 6-10-140 | 10 | 140 | 7.5
| 2ЭЦВ 6-10-160 | 10 | 160 | 7.5
| 2ЭЦВ 6-10-185 | 10 | 185 | 9
| 2ЭЦВ 6-10-235 | 10 | 235 | 11
| 2ЭЦВ 6-10-290 | 10 | 290 | 13
| 2ЭЦВ 6-10-350 | 10 | 350 | 18.5
| 2ЭЦВ 6-16-50 | 16 | 50 | 4
| 2ЭЦВ 6-16-75 | 16 | 75 | 7.5
| 2ЭЦВ 6-16-90 | 16 | 90 | 7.5
| 2ЭЦВ 6-16-100 | 16 | 100 | 7.5
| 2ЭЦВ 6-16-110 | 16 | 110 | 7.5
| 2ЭЦВ 6-16-140 | 16 | 140 | 11
| 2ЭЦВ 6-16-160 | 16 | 160 | 13
| 2ЭЦВ 6-16-190 | 16 | 190 | 15
| 2ЭЦВ 6-25-50 | 25 | 50 | 5.5
| 2ЭЦВ 6-25-60 | 25 | 60 | 7.5
| 2ЭЦВ 6-25-70 | 25 | 70 | 7.5
| 2ЭЦВ 6-25-80 | 25 | 80 | 7.5
| 2ЭЦВ 6-25-90 | 25 | 90 | 9
| 2ЭЦВ 6-25-100 | 25 | 100 | 11
| 2ЭЦВ 6-25-120 | 25 | 120 | 13
| 2ЭЦВ 6-25-140 | 25 | 140 | 15
| 2ЭЦВ 8-16-100 | 16 | 100 | 7.5
| 2ЭЦВ 8-16-140 | 16 | 140 | 13
| 2ЭЦВ 8-16-160 | 16 | 160 | 13
| 2ЭЦВ 8-16-180 | 16 | 180 | 15
| 2ЭЦВ 8-16-200 | 16 | 200 | 15
| 2ЭЦВ 8-16-260 | 16 | 260 | 18.5
| 2ЭЦВ 8-25-55 | 25 | 55 | 7.5
| 2ЭЦВ 8-25-70 | 25 | 70 | 7.5
| 2ЭЦВ 8-25-100 | 25 | 100 | 11
| 2ЭЦВ 8-25-125 | 25 | 125 | 13
| 2ЭЦВ 8-25-150 | 25 | 150 | 15
| 2ЭЦВ 8-25-180 | 25 | 180 | 18.5
| 2ЭЦВ 8-25-230 | 25 | 230 | 22
| 2ЭЦВ 8-25-300 | 25 | 300 | 37
8 | 2ЭЦВ 8-25-300 нрк | 25 | 300 | 37
9 | 2ЭЦВ 8-25-340 | 25 | 340 | 45
10 | 2ЭЦВ 8-25-400 | 25 | 400 | 45
11 | 2ЭЦВ 8-40-40 | 40 | 40 | 7.5
12 | 2ЭЦВ 8-40-60 | 40 | 60 | 11
13 | 2ЭЦВ 8-40-60 нрк | 40 | 60 | 11
14 | 2ЭЦВ 8-40-90 | 40 | 90 | 15
15 | 2ЭЦВ 8-40-90 нрк | 40 | 90 | 15
16 | 2ЭЦВ 8-40-120 | 40 | 120 | 22
| 2ЭЦВ 8-40-120 нрк | 40 | 120 | 22
| 2ЭЦВ 8-40-150 | 40 | 150 | 30
| 2ЭЦВ 8-40-150 нрк | 40 | 150 | 30
| 2ЭЦВ 8-40-180 | 40 | 180 | 37
| 2ЭЦВ 8-40-180 нрк | 40 | 180 | 37
| 2ЭЦВ 8-40-200 | 40 | 200 | 37
| 2ЭЦВ 8-65-40 | 65 | 40 | 18.5
| 2ЭЦВ 8-65-70 | 65 | 70 | 22
| 2ЭЦВ 8-65-90 | 65 | 90 | 30
| 2ЭЦВ 8-65-110 | 65 | 112 | 37
| 2ЭЦВ 8-65-145 | 65 | 145 | 45
| 2ЭЦВ 10-65-65 нрк | 65 | 65 | 22
| 2ЭЦВ 10-65-90 нрк | 65 | 90 | 26
| 2ЭЦВ 10-65-110 нрк | 65 | 110 | 30
| 2ЭЦВ 10-65-125 нрк | 65 | 125 | 37
| 2ЭЦВ 10-65-150 нрк | 65 | 150 | 45
| 2ЭЦВ 10-65-175 нрк | 65 | 175 | 45
| 2ЭЦВ 10-65-200 нрк | 65 | 200 | 55
| 2ЭЦВ 10-65-225 нрк | 65 | 225 | 55
| 2ЭЦВ 10-65-250 нрк | 65 | 250 | 65
| 2ЭЦВ 10-65-275 нрк | 65 | 275 | 75
| 2ЭЦВ 10-100-120 нро | 100 | 120 | 55
| 2ЭЦВ 10-120-40 нро | 120 | 40 | 22
| 2ЭЦВ 10-120-60 нро | 120 | 60 | 30
| 2ЭЦВ 10-120-80 нро | 120 | 80 | 37
| 2ЭЦВ 10-120-100 нро | 120 | 100 | 45
| 2ЭЦВ 10-120-120 нро | 120 | 120 | 55
| 2ЭЦВ 10-120-140 нро | 120 | 140 | 75
| 2ЭЦВ 10-120-160 нро | 120 | 160 | 75
| 2ЭЦВ 10-160-25 нро | 160 | 25 | 30
| 2ЭЦВ 10-160-35 нро | 160 | 35 | 30
| 2ЭЦВ 10-160-50 нро | 160 | 50 | 37
| 2ЭЦВ 10-160-75 нро | 160 | 75 | 45
| 2ЭЦВ 10-160-100 нро | 160 | 100 | 65
| 2ЭЦВ 10-160-125 нро | 160 | 125 | 75
| 2ЭЦВ 10-160-150 нро | 160 | 150 | 90
| 2ЭЦВ 12-160-65 нро | 160 | 65 | 45
| 2ЭЦВ 12-160-100 нро | 160 | 100 | 65
| 2ЭЦВ 12-160-140 нро | 160 | 140 | 90
| 2ЭЦВ 12-160-175 нро | 160 | 175 | 110
| 2ЭЦВ 12-160-200 нро | 160 | 200 | 130
| 2ЭЦВ 12-200-35 нро | 200 | 35 | 37
| 2ЭЦВ 12-200-70 нро | 200 | 70 | 65
| 2ЭЦВ 12-200-105 нро | 200 | 105 | 90
| 2ЭЦВ 12-200-140 нро | 200 | 140 | 110
| 2ЭЦВ 12-210-25 нро | 210 | 25 | 30
| 2ЭЦВ 12-210-55 нро | 210 | 55 | 45
| 2ЭЦВ 12-250-35 нро | 250 | 35 | 37
| 2ЭЦВ 12-250-70 нро | 250 | 70 | 75
| 2ЭЦВ 12-250-105 нро | 250 | 105 | 110
| 2ЭЦВ 12-250-140 нро | 250 | 140 | 130
| ЭЦВ 4-1,5-50 армл | 1.5 | 50 | 1.1
| ЭЦВ 4-1,5-65 армл | 1.5 | 65 | 1.1
| ЭЦВ 4-1,5-80 армл | 1.5 | 80 | 1.1
| ЭЦВ 4-1,5-100 армл | 1.5 | 100 | 1.1
| ЭЦВ 4-1,5-120 армл | 1.5 | 120 | 1.1
| ЭЦВ 4-1,5-140 армл | 1.5 | 140 | 1.1
| ЭЦВ 4-2,5-35 армл | 2.5 | 35 | 1.1
| ЭЦВ 4-2,5-50 армл | 2.5 | 50 | 1.1
| ЭЦВ 4-2,5-65 | 2.5 | 65 | 1.1
| ЭЦВ 4-2,5-65 армл | 2.5 | 65 | 1.1
| ЭЦВ 4-2,5-80 | 2.5 | 80 | 1.1
| ЭЦВ 4-2,5-80 армл | 2.5 | 80 | 1.1
| ЭЦВ 4-2,5-100 | 2.5 | 100 | 1.5
| ЭЦВ 4-2,5-100 армл | 2.5 | 100 | 1.1
| ЭЦВ 4-2,5-120 | 2.5 | 120 | 2.2
| ЭЦВ 4-2,5-120 армл | 2.5 | 120 | 1.5
| ЭЦВ 4-2,5-140 | 2.5 | 140 | 2.2
| ЭЦВ 4-2,5-140 армл | 2.5 | 140 | 1.5
| ЭЦВ 4-2,5-160 | 2.5 | 160 | 3
| ЭЦВ 4-2,5-200 армл | 2.5 | 200 | 3
| ЭЦВ 4-4-45 | 4 | 45 | 2.2
| ЭЦВ 4-6,5-70 | 6.5 | 70 | 2.2
| ЭЦВ 4-6,5-85 | 6.5 | 85 | 3
| ЭЦВ 4-6,5-115 | 6.5 | 115 | 4
| ЭЦВ 4-6,5-130 | 6.5 | 130 | 5.5
| ЭЦВ 4-6,5-150 | 6.5 | 150 | 5.5
| ЭЦВ 4-10-40 | 10 | 40 | 3
| ЭЦВ 4-10-55 | 10 | 55 | 3
| ЭЦВ 4-10-70 | 10 | 70 | 4
| ЭЦВ 4-10-85 | 10 | 85 | 5.5
| ЭЦВ 4-10-95 | 10 | 95 | 5.5
| ЭЦВ 4-10-110 | 10 | 110 | 5.5
| ЭЦВ 5-4-60 армл | 4 | 60 | 3
| ЭЦВ 5-4-75 | 4 | 75 | 2.2
| ЭЦВ 5-4-80 армл | 4 | 80 | 3
| ЭЦВ 5-4-100 | 4 | 100 | 3
| ЭЦВ 5-4-125 | 4 | 125 | 3
| ЭЦВ 5-4-125 армл | 4 | 125 | 3
| ЭЦВ 5-4-135 армл | 4 | 135 | 3
| ЭЦВ 5-4-160 | 4 | 160 | 4
| ЭЦВ 5-4-160 армл | 4 | 160 | 4
| ЭЦВ 5-4-180 армл | 4 | 180 | 5.5
| ЭЦВ 5-4-200 армл | 4 | 200 | 5.5
| ЭЦВ 5-4-220 армл | 4 | 220 | 5.5
| ЭЦВ 5-6,5-50 | 6.5 | 50 | 2.2
| ЭЦВ 5-6,5-65 | 6.5 | 65 | 2.2
| ЭЦВ 5-6,5-80 | 6.5 | 80 | 3
| ЭЦВ 5-6,5-80 армл | 6.5 | 80 | 3
| ЭЦВ 5-6,5-80 Х | 6.5 | 80 | 3
| ЭЦВ 5-6,5-95 армл | 6.5 | 95 | 3
| ЭЦВ 5-6,5-100 | 6.5 | 100 | 3
| ЭЦВ 5-6,5-120 | 6.5 | 120 | 4
| ЭЦВ 5-6,5-120 армл | 6.5 | 120 | 4
| ЭЦВ 5-6,5-140 | 6.5 | 140 | 4
| ЭЦВ 5-6,5-140 армл | 6.5 | 140 | 5.5
| ЭЦВ 5-6,5-170 армл | 6.5 | 170 | 5.5
| ЭЦВ 5-6,5-200 армл | 6.5 | 200 | 6.3
| ЭЦВ 5-10-50 армл | 10 | 50 | 3
| ЭЦВ 5-10-65 армл | 10 | 65 | 3
| ЭЦВ 5-10-80 армл | 10 | 80 | 4
| ЭЦВ 5-10-95 армл | 10 | 95 | 5.5
| ЭЦВ 5-10-125 армл | 10 | 125 | 6.3
| ЭЦВ 5-10-140 армл | 10 | 140 | 7.5
| ЭЦВ 6-4-70 | 4 | 70 | 2.2
| ЭЦВ 6-4-80 армл | 4 | 80 | 3
| ЭЦВ 6-4-100 | 4 | 100 | 3
| ЭЦВ 6-4-100 армл | 4 | 100 | 3
| ЭЦВ 6-4-130 | 4 | 130 | 4
| ЭЦВ 6-4-130 армл | 4 | 130 | 3
| ЭЦВ 6-4-140 | 4 | 140 | 4
| ЭЦВ 6-4-160 | 4 | 160 | 4
| ЭЦВ 6-4-160 армл | 4 | 160 | 4
| ЭЦВ 6-4-190 | 4 | 190 | 4
| ЭЦВ 6-4-190 армл | 4 | 190 | 4
| ЭЦВ 6-6,5-35 армл | 6.5 | 35 | 2.2
| ЭЦВ 6-6,5-60 | 6.5 | 60 | 2.2
| ЭЦВ 6-6,5-60 армл | 6.5 | 60 | 2.2
| ЭЦВ 6-6,5-75 | 6.5 | 75 | 3
| ЭЦВ 6-6,5-85 | 6.5 | 85 | 3
| ЭЦВ 6-6,5-90 армл | 6.5 | 90 | 3
| ЭЦВ 6-6,5-105 | 6.5 | 105 | 4
| ЭЦВ 6-6,5-105 армл | 6.5 | 105 | 4
| ЭЦВ 6-6,5-120 армл | 6.5 | 120 | 4
| ЭЦВ 6-6,5-125 | 6.5 | 125 | 4
| ЭЦВ 6-6,5-140 | 6.5 | 140 | 5.5
| ЭЦВ 6-6,5-140 армл | 6.5 | 140 | 5.5
| ЭЦВ 6-6,5-160 | 6.5 | 160 | 6.3
| ЭЦВ 6-6,5-160 армл | 6.5 | 160 | 5.5
| ЭЦВ 6-6,5-180 армл | 6.5 | 180 | 6.3
| ЭЦВ 6-6,5-185 | 6.5 | 185 | 7.5
| ЭЦВ 6-6,5-190 армл | 6.5 | 190 | 6.3
| ЭЦВ 6-6,5-225 | 6.5 | 225 | 7.5
| ЭЦВ 6-6,5-225 армл | 6.5 | 225 | 7.5
| ЭЦВ 6-6,5-250 армл | 6.5 | 250 | 7.5
| ЭЦВ 6-6,5-275 армл | 6.5 | 275 | 7.5
| ЭЦВ 6-6,5-300 армл | 6.5 | 300 | 11
| ЭЦВ 6-6,5-325 армл | 6.5 | 325 | 11
| ЭЦВ 6-10-50 | 10 | 50 | 2.2
| ЭЦВ 6-10-50 армл | 10 | 50 | 3
| ЭЦВ 6-10-60 армл | 10 | 60 | 3
| ЭЦВ 6-10-70 армл | 10 | 70 | 3
| ЭЦВ 6-10-80 | 10 | 80 | 4
| ЭЦВ 6-10-80 армл | 10 | 80 | 4
| ЭЦВ 6-10-90 армл | 10 | 90 | 4
| ЭЦВ 6-10-110 | 10 | 110 | 5.5
| ЭЦВ 6-10-110 армл | 10 | 110 | 5.5
| ЭЦВ 6-10-120 | 10 | 120 | 5.5
| ЭЦВ 6-10-120 армл | 10 | 120 | 5.5
| ЭЦВ 6-10-140 | 10 | 140 | 6.3
| ЭЦВ 6-10-140 армл | 10 | 140 | 6.3
| ЭЦВ 6-10-160 | 10 | 160 | 7.5
| ЭЦВ 6-10-160 армл | 10 | 160 | 7.5
| ЭЦВ 6-10-180 армл | 10 | 180 | 7.5
| ЭЦВ 6-10-185 | 10 | 185 | 8
| ЭЦВ 6-10-200 армл | 10 | 200 | 9
| ЭЦВ 6-10-230 армл | 10 | 230 | 11
| ЭЦВ 6-10-235 | 10 | 235 | 11
| ЭЦВ 6-10-260 армл | 10 | 260 | 11
| ЭЦВ 6-10-290 | 10 | 290 | 13
| ЭЦВ 6-10-350 | 10 | 350 | 13
| ЭЦВ 6-16-50 | 16 | 50 | 3
| ЭЦВ 6-16-50 армл | 16 | 50 | 4
| ЭЦВ 6-16-60 армл | 16 | 60 | 4
| ЭЦВ 6-16-70 армл | 16 | 70 | 5.5
| ЭЦВ 6-16-75 | 16 | 75 | 5.5
| ЭЦВ 6-16-80 армл | 16 | 80 | 5.5
| ЭЦВ 6-16-90 | 16 | 90 | 6.3
| ЭЦВ 6-16-90 армл | 16 | 90 | 6.3
| ЭЦВ 6-16-100 | 16 | 100 | 6.3
| ЭЦВ 6-16-110 | 16 | 110 | 7.5
| ЭЦВ 6-16-110 армл | 16 | 110 | 7.5
| ЭЦВ 6-16-130 армл | 16 | 130 | 9
| ЭЦВ 6-16-140 | 16 | 140 | 11
| ЭЦВ 6-16-140 армл | 16 | 140 | 11
| ЭЦВ 6-16-160 | 16 | 160 | 13
| ЭЦВ 6-16-160 армл | 16 | 160 | 11
| ЭЦВ 6-16-190 | 16 | 190 | 13
| ЭЦВ 6-25-50 | 25 | 50 | 5.5
| ЭЦВ 6-25-60 | 25 | 60 | 6.3
| ЭЦВ 6-25-70 | 25 | 70 | 7.5
| ЭЦВ 6-25-80 | 25 | 80 | 7.5
| ЭЦВ 6-25-90 | 25 | 90 | 9
| ЭЦВ 6-25-100 | 25 | 100 | 11
| ЭЦВ 6-25-120 | 25 | 120 | 11
| ЭЦВ 8-16-80 noryl | 16 | 80 | 5.5
| ЭЦВ 8-16-100 | 16 | 100 | 6.3
| ЭЦВ 8-16-100 noryl | 16 | 100 | 6.3
| ЭЦВ 8-16-120 noryl | 16 | 120 | 7.5
| ЭЦВ 8-16-140 | 16 | 140 | 11
| ЭЦВ 8-16-140 чл | 16 | 140 | 11
| ЭЦВ 8-16-140 бр | 16 | 140 | 11
| ЭЦВ 8-16-140 noryl | 16 | 140 | 11
| ЭЦВ 8-16-160 | 16 | 160 | 13
| ЭЦВ 8-16-160 noryl | 16 | 160 | 11
| ЭЦВ 8-16-160 чл | 16 | 160 | 11
| ЭЦВ 8-16-160 бр | 16 | 160 | 11
| ЭЦВ 8-16-180 | 16 | 180 | 13
| ЭЦВ 8-16-180 чл | 16 | 180 | 13
| ЭЦВ 8-16-180 бр | 16 | 180 | 13
| ЭЦВ 8-16-180 noryl | 16 | 180 | 15
| ЭЦВ 8-16-200 | 16 | 200 | 22
| ЭЦВ 8-16-200 noryl | 16 | 200 | 15
| ЭЦВ 8-16-200 чл | 16 | 200 | 22
| ЭЦВ 8-16-200 бр | 16 | 200 | 22
| ЭЦВ 8-16-220 noryl | 16 | 220 | 17
| ЭЦВ 8-16-260 | 16 | 260 | 22
| ЭЦВ 8-16-260 noryl | 16 | 260 | 17
| ЭЦВ 8-16-280 noryl | 16 | 280 | 20
| ЭЦВ 8-16-300 noryl | 16 | 300 | 20
| ЭЦВ 8-25-15 noryl | 25 | 15 | 2.2
| ЭЦВ 8-25-35 noryl | 25 | 35 | 4
| ЭЦВ 8-25-55 | 25 | 55 | 5.5
| ЭЦВ 8-25-55 noryl | 25 | 55 | 5.5
| ЭЦВ 8-25-55 нрк | 25 | 55 | 5.5
| ЭЦВ 8-25-70 | 25 | 70 | 7.5
| ЭЦВ 8-25-70 чл | 25 | 70 | 7.5
| ЭЦВ 8-25-70 noryl | 25 | 70 | 7.5
| ЭЦВ 8-25-70 нрк | 25 | 70 | 7.5
| ЭЦВ 8-25-70 бр | 25 | 70 | 7.5
| ЭЦВ 8-25-90 noryl | 25 | 90 | 9
| ЭЦВ 8-25-100 | 25 | 100 | 11
| ЭЦВ 8-25-100 чл | 25 | 100 | 11
| ЭЦВ 8-25-100 нрк | 25 | 100 | 11
| ЭЦВ 8-25-100 бр | 25 | 100 | 11
| ЭЦВ 8-25-110 noryl | 25 | 110 | 11
| ЭЦВ 8-25-125 | 25 | 125 | 13
| ЭЦВ 8-25-125 чл | 25 | 125 | 13
| ЭЦВ 8-25-125noryl | 25 | 125 | 15
| ЭЦВ 8-25-125 нрк | 25 | 125 | 15
| ЭЦВ 8-25-125 бр | 25 | 125 | 13
| ЭЦВ 8-25-150 | 25 | 150 | 16
| ЭЦВ 8-25-150 чл | 25 | 150 | 16
| ЭЦВ 8-25-150 бр | 25 | 150 | 160
| ЭЦВ 8-25-150 noryl | 25 | 150 | 15
| ЭЦВ 8-25-150 нрк | 25 | 150 | 15
| ЭЦВ 8-25-160 noryl | 25 | 160 | 20
| ЭЦВ 8-25-180 | 25 | 180 | 18.5
| ЭЦВ 8-25-180 чл | 25 | 180 | 18.5
| ЭЦВ 8-25-180 бр | 25 | 180 | 18.5
| ЭЦВ 8-25-180 noryl | 25 | 180 | 20
| ЭЦВ 8-25-180 нрк | 25 | 180 | 20
| ЭЦВ 8-25-200 noryl | 25 | 200 | 20
| ЭЦВ 8-25-230 | 25 | 230 | 22
| ЭЦВ 8-25-230 чл | 25 | 230 | 22
| ЭЦВ 8-25-230 бр | 25 | 230 | 22
| ЭЦВ 8-25-230 noryl | 25 | 230 | 32
| ЭЦВ 8-25-230 нрк | 25 | 230 | 32
| ЭЦВ 8-25-250 noryl | 25 | 250 | 32
| ЭЦВ 8-25-270 noryl | 25 | 270 | 32
| ЭЦВ 8-25-300 | 25 | 300 | 32
| ЭЦВ 8-25-300 чл | 25 | 300 | 32
| ЭЦВ 8-25-300 noryl | 25 | 300 | 32
| ЭЦВ 8-25-300 бр | 25 | 300 | 32
| ЭЦВ 8-25-300 нрк | 25 | 300 | 32
| ЭЦВ 8-25-340 | 25 | 340 | 45
| ЭЦВ 8-25-400 | 25 | 400 | 45
| ЭЦВ 8-40-15 noryl | 40 | 15 | 3
| ЭЦВ 8-40-35 noryl | 40 | 35 | 5.5
| ЭЦВ 8-40-40 | 40 | 40 | 6.3
| ЭЦВ 8-40-40 нрк | 40 | 40 | 6.3
| ЭЦВ 8-40-55 noryl | 40 | 55 | 9
| ЭЦВ 8-40-60 | 40 | 60 | 11
| ЭЦВ 8-40-60 чл | 40 | 60 | 11
| ЭЦВ 8-40-60 бр | 40 | 60 | 11
| ЭЦВ 8-40-60 нрк | 40 | 60 | 11
| ЭЦВ 8-40-70 noryl | 40 | 70 | 11
| ЭЦВ 8-40-90 | 40 | 90 | 16
| ЭЦВ 8-40-90 чл | 40 | 90 | 16
| ЭЦВ 8-40-90 нрк | 40 | 90 | 16
| ЭЦВ 8-40-90 бр | 40 | 90 | 16
| ЭЦВ 8-40-90 noryl | 40 | 90 | 16
| ЭЦВ 8-40-110 noryl | 40 | 110 | 17
| ЭЦВ 8-40-120 | 40 | 125 | 22
| ЭЦВ 8-40-120 нрк | 40 | 125 | 22
| ЭЦВ 8-40-125 чл | 40 | 125 | 22
| ЭЦВ 8-40-125 бр | 40 | 125 | 22
| ЭЦВ 8-40-125 noryl | 40 | 125 | 20
| ЭЦВ 8-40-150 noryl | 40 | 145 | 32
| ЭЦВ 8-40-150 | 40 | 150 | 25
| ЭЦВ 8-40-150 бр | 40 | 150 | 25
| ЭЦВ 8-40-150 чл | 40 | 150 | 25
| ЭЦВ 8-40-150 нрк | 40 | 150 | 27
| ЭЦВ 8-40-160 noryl | 40 | 160 | 32
| ЭЦВ 8-40-180 | 40 | 180 | 32
| ЭЦВ 8-40-180 чл | 40 | 180 | 32
| ЭЦВ 8-40-180 бр | 40 | 180 | 32
| ЭЦВ 8-40-180 нрк | 40 | 180 | 32
| ЭЦВ 8-40-180 noryl | 40 | 180 | 32
| ЭЦВ 8-40-200 арк | 40 | 200 | 45
| ЭЦВ 8-40-200 нрк | 40 | 200 | 45
| ЭЦВ 8-40-200 noryl | 40 | 200 | 32
| ЭЦВ 8-65-20 noryl | 65 | 20 | 5.5
| ЭЦВ 8-65-35 noryl | 65 | 35 | 9
| ЭЦВ 8-65-40 | 65 | 40 | 17
| ЭЦВ 8-65-55 noryl | 65 | 55 | 15
| ЭЦВ 8-65-70 | 65 | 70 | 22
| ЭЦВ 8-65-70 noryl | 65 | 70 | 18.5
| ЭЦВ 8-65-90 | 65 | 90 | 27
| ЭЦВ 8-65-90 noryl | 65 | 90 | 32
| ЭЦВ 8-65-110 | 65 | 110 | 33
| ЭЦВ 8-65-110 noryl | 65 | 110 | 32
| ЭЦВ 8-65-125 noryl | 65 | 125 | 32
| ЭЦВ 8-65-145 | 65 | 145 | 45
| ЭЦВ 8-65-145 noryl | 65 | 145 | 37
| ЭЦВ 8-65-180 | 65 | 180 | 45
| ЭЦВ 10-65-65 чл | 65 | 65 | 22
| ЭЦВ 10-65-65 бр | 65 | 65 | 22
| ЭЦВ 10-65-65 нрк | 65 | 65 | 22
| ЭЦВ 10-65-65 noryl | 65 | 65 | 20
| ЭЦВ 10-65-90 нрк | 65 | 90 | 27
| ЭЦВ 10-65-100 чл | 65 | 100 | 32
| ЭЦВ 10-65-100бр | 65 | 100 | 32
| ЭЦВ 10-65-100 noryl | 65 | 100 | 25
| ЭЦВ 10-65-110 нрк | 65 | 110 | 32
| ЭЦВ 10-65-125 нрк | 65 | 125 | 33
| ЭЦВ 10-65-125 noryl | 65 | 125 | 32
| ЭЦВ 10-65-150 нрк | 65 | 150 | 45
| ЭЦВ 10-65-150 noryl | 65 | 150 | 37
| ЭЦВ 10-65-175 нрк | 65 | 175 | 45
| ЭЦВ 10-65-175 noryl | 65 | 175 | 45
| ЭЦВ 10-65-200 noryl | 65 | 200 | 65
| ЭЦВ 10-65-200 нрк | 65 | 200 | 65
| ЭЦВ 10-65-225 нрк | 65 | 225 | 65
| ЭЦВ 10-65-225 noryl | 65 | 225 | 55
| ЭЦВ 10-65-250 noryl | 65 | 250 | 63
| ЭЦВ 10-65-250 нрк | 65 | 250 | 65
| ЭЦВ 10-65-275 нрк | 65 | 275 | 75
| ЭЦВ 10-100-120 нро | 100 | 120 | 55
| ЭЦВ 10-120-40 нро | 120 | 40 | 22
| ЭЦВ 10-120-60 чл | 120 | 60 | 32
| ЭЦВ 10-120-60 нро | 120 | 60 | 32
| ЭЦВ 10-120-60 бр | 120 | 60 | 32
| ЭЦВ 10-120-80 нро | 120 | 80 | 33
| ЭЦВ 10-120-100 нро | 120 | 100 | 45
| ЭЦВ 10-120-120 нро | 120 | 120 | 55
| ЭЦВ 10-120-140 нро | 120 | 140 | 80
| ЭЦВ 10-120-160 нро | 120 | 160 | 90
| ЭЦВ 10-160-25 нро | 160 | 25 | 17
| ЭЦВ 10-160-35 нро | 160 | 35 | 22
| ЭЦВ 10-160-50 нро | 160 | 50 | 33
| ЭЦВ 10-160-75 нро | 160 | 75 | 45
| ЭЦВ 10-160-100 нро | 160 | 100 | 65
| ЭЦВ 10-160-125 нро | 160 | 125 | 80
| ЭЦВ 10-160-150 нро | 160 | 150 | 90
| ЭЦВ 12-160-65 нро | 160 | 65 | 45
| ЭЦВ 12-160-100 нро | 160 | 100 | 65
| ЭЦВ 12-160-140 нро | 160 | 140 | 90
| ЭЦВ 12-160-175 нро | 160 | 175 | 110
| ЭЦВ 12-160-200 нро | 160 | 200 | 130
| ЭЦВ 12-200-35 нро | 200 | 35 | 32
| ЭЦВ 12-200-70 нро | 200 | 70 | 65
| ЭЦВ 12-200-105 нро | 200 | 105 | 90
| ЭЦВ 12-200-140 нро | 200 | 140 | 110
| ЭЦВ 12-210-25 нро | 210 | 25 | 22
| ЭЦВ 12-210-55 нро | 210 | 55 | 45
| ЭЦВ 12-250-35 нро | 250 | 35 | 37
| ЭЦВ 12-250-70 нро | 250 | 70 | 75
| ЭЦВ 12-250-105 нро | 250 | 105 | 110
| ЭЦВ 12-250-140 | 250 | 140 | 130
Бытовые центробежные погружные электронасосы
| ЭЦВ 4-1,5-12 | 1.5 | 12 | 0.37
| ЭЦВ 4-1,5-18 | 1.5 | 18 | 0.37
| ЭЦВ 4-1,5-25 | 1.5 | 25 | 0.5
| ЭЦВ 4-1,5-40 | 1.5 | 40 | 0.5
| ЭЦВ 4-1,5-65 | 1.5 | 65 | 0.8
| ЭЦВ 4-1,5-35промбурвод | 1.5 | 35 | 0.37
| ЭЦВ 4-1,5-50 промбурвод | 1.5 | 50 | 0.37
| ЭЦВ 4-1,5-65 промбурвод | 1.5 | 65 | 0.55
| ЭЦВ 4-1,5-80 промбурвод | 1.5 | 80 | 0.55
| ЭЦВ 4-1,5-100 промбурвод | 1.5 | 100 | 0.75
| ЭЦВ 4-1,5-120 промбурвод | 1.5 | 120 | 1.1
| ЭЦВ 4-1,5-140 промбурвод | 1.5 | 140 | 1.1
| ЭЦВ 4-2,5-35 промбурвод | 2.5 | 35 | 0.37
| ЭЦВ 4-2,5-50 промбурвод | 2.5 | 50 | 0.55
| ЭЦВ 4-2,5-65 промбурвод | 2.5 | 65 | 0.75
| ЭЦВ 4-2,5-80 промбурвод | 2.5 | 80 | 1.1
| ЭЦВ 4-2,5-100 промбурвод | 2.5 | 100 | 1.1
| ЭЦВ 4-2,5-120 промбурвод | 2.5 | 120 | 1.5
| ЭЦВ 4-2,5-140 промбурвод | 2.5 | 140 | 1.5
переходник 021 -с резьбы на фланец для ЭЦВ8-(16-40)
переходник 022-01 -с резьбы на фланец для ЭЦВ8-65
переходник 022 -с резьбы на фланец для ЭЦВ10

## другое
Питательные насосы
| Подача, м3/ч | Напор, м | Мощность двигателя. кВт
НГ 0,6/1,3 | 0.6 | 130 | 0,75
НГ 1,6/1,6 | 1.6 | 160 | 1,5
Фильтр к НГ 1,6/1,6; 0,6/1,3
НГ 1,0/2,5 | 1 | 250 | 1,5
Пресс ПГ-1 | 1 | 250 | 1,5
Пресс ПГ-2 | 0.6 | 130 | 0,75
погружные фекальные насосы
| Подача, м3/ч | Напор, м | Мощность двигателя. кВт
Мутнушка МПФ-115 | 15 | 7 | 1,1
Вакуумные насосы
| Подача, м3/ч | Напор, м | Мощность двигателя. кВт
НВМ-4 | 4 |  | 0,18
НВ-4 | 4.3 |  | 0,18
НВ-18 | 18 |  | 0,75
НВ-200 | 200
Нагнетатели смазки
| Емкость, л | Макс.давл. кг/см2
НС-250-1,5 М | 1.5 | 250
НС-250-3,0 М | 3 | 250