## Лист1
BLUE OCEAN ALMATY LIMITED, ALMATY ТОО «ГОЛУБОЙ ОКЕАН АЛМАТЫ», АЛМАТЫ
Subsidiary company under Blue Ocean International Industrial (UK) Group Limited, London, UK
TEL: +7-727-39-77-99/ MOB:+7-701-958-32-84
Satu.kz: https://blue-ocean-almaty.satu.kz/
| E-mail: blueoceankaz@mail.ru |  | Действует с 10 Ноября 2025 г.
WEBSITE: http://www.bokaz.kz
|  | Введите Вашу скидку, % = |  | 0
Трубопроводные системы Blue Ocean из полипропилена рандом сополимера (ППР тип 3) для горячего и холодного водоснабжения и отопления внутри зданий и помещений
Продукция производится в соответствии с международным стандартом EN ISO 15874:2003 и немецким стандартом DIN 8077 - 8078:2007
Продукция сертифицирована в Германии сертификационной организацией "SKZ", Сертификаты № А 528 и А 529
Наименование |  | Наружный диаметр, мм (для труб)/ внутренний диаметр, мм (для фитингов) | Количество метров в упаковке / Количество штук в коробке | Цена, в USD за штуку/метр | КУРС USD НБРК
Трубы |  |  | Введите курс USD= |  | 535
Трубы из ППР для подачи холодной и питьевой воды PN. 1.0 МПа, SDR 11
| PPR-CW(W)/S5/20x1.9 (в отрезках по 4 метра) | Ø 20 | 160 | 0.77 | 411.95 | 0.77
| PPR-CW(W)/S5/25x2.3 (в отрезках по 4 метра) | Ø 25 | 100 | 1.17 | 625.95 | 1.17 |  | 0.411 |  | 16.2 | 0.072 | 18.954 | 0.08424
| PPR-CW(W)/S5/32x2.9 (в отрезках по 4 метра) | Ø 32 | 60 | 1.86 | 995.1 | 1.86 |  | 0.665 |  | 16 | 0.07 | 29.76 | 0.1302
| PPR-CW(W)/S5/40x3.7 (в отрезках по 4 метра) | Ø 40 | 48 | 2.92 | 1562.2 | 2.92 |  | 1.046 |  | 20.3 | 0.09 | 59.276 | 0.2628
| PPR-CW(W)/S5/50x4.6 (в отрезках по 4 метра) | Ø 50 | 32 | 4.51 | 2412.85 | 4.51 |  | 1.626 |  | 20.22 | 0.09 | 91.1922 | 0.4059
| PPR-CW(W)/S5/63x5.8 (в отрезках по 4 метра) | Ø 63 | 20 | 7 | 3745 | 7 |  | 2.529 |  | 20 | 0.094 | 140 | 0.658
| PPR-CW(W)/S5/75x6.8 (в отрезках по 4 метра) | Ø 75 | 12 | 10.24 | 5478.4 | 10.24 |  | 3.741 |  | 17.16 | 0.077 | 175.7184 | 0.78848
| PPR-CW(W)/S5/90x8.2 (в отрезках по 4 метра) | Ø 90 | 8 | 14.83 | 7934.05 | 14.83 |  | 2.529 |  | 20 | 0.094 | 296.6 | 1.394
| PPR-CW(W)/S5/110x10.0 (в отрезках по 4 метра) | Ø 110 | 8 | 21.65 | 11582.75 | 21.65 |  | 3.741 |  | 17.16 | 0.077 | 371.514 | 1.667
Трубы из ППР для подачи горячей, холодной и питьевой воды PN. 1.6 МПа, SDR 7.4
| PPR-HW(W)/S3.2/20x2.8 (в отрезках по 4 метра) | Ø 20 | 160 | 1.03 | 551.05 | 1.03 |  | 0.372 |  | 23.5 | 0.072 | 24.205 | 0.07416
| PPR-HW(W)/S3.2/25x3.5 (в отрезках по 4 метра) | Ø 25 | 100 | 1.61 | 861.35 | 1.61 |  | 0.58 |  | 22.71 | 0.072 | 36.5631 | 0.11592
| PPR-HW(W)/S3.2/32x4.4 (в отрезках по 4 метра) | Ø 32 | 60 | 2.59 | 1385.65 | 2.59 |  | 0.934 |  | 21.98 | 0.07 | 56.9282 | 0.1813
| PPR-HW(W)/S3.2/40x5.5 (в отрезках по 4 метра) | Ø 40 | 48 | 4 | 2140 | 4 |  | 1.448 |  | 27.49 | 0.09 | 109.96 | 0.36
| PPR-HW(W)/S3.2/50x6.9 (в отрезках по 4 метра) | Ø 50 | 32 | 6.2 | 3317 | 6.2 |  | 2.273 |  | 28.71 | 0.09 | 178.002 | 0.558
| PPR-HW(W)/S3.2/63x8.6 (в отрезках по 4 метра) | Ø 63 | 20 | 9.65 | 5162.75 | 9.65 |  | 3.582 |  | 28.17 | 0.094 | 271.8405 | 0.9071
Трубы "Blue Ocean Fiber-G" полимерно-композитные со средним слоем из фиберволокна для подачи горячей и холодной воды, PN. 2.5 Мпа, SDR 6
| PPR-Fiber-G-HW(W)/S2.5/20x3.4 (в отрезках по 4 метра) | Ø 20 | 160 | 1.4 | 749 | 1.4 |  | 0.537 |  | 29.2 | 0.072 | 40.88 | 0.1008
| PPR-Fiber-G-HW(W)/S2.5/25x4.2 (в отрезках по 4 метра) | Ø 25 | 100 | 2.11 | 1128.85 | 2.11 |  | 0.82 |  | 28.2 | 0.072 | 59.502 | 0.15192
| PPR-Fiber-G-HW(W)/S2.5/32x5.4 (в отрезках по 4 метра) | Ø 32 | 60 | 3.42 | 1829.7 | 3.42 |  | 1.316 |  | 27.64 | 0.07 | 94.5288 | 0.2394
| PPR-Fiber-G-HW(W)/S2.5/40x6.7 (в отрезках по 4 метра) | Ø 40 | 48 | 5.39 | 2883.65 | 5.39 |  | 2.052 |  | 34 | 0.09 | 183.26 | 0.4851
| PPR-Fiber-G-HW(W)/S2.5/50x8.3 (в отрезках по 4 метра) | Ø 50 | 32 | 5.7 | 3049.5 | 5.7 |  | 3.156 |  | 35.24 | 0.09 | 200.868 | 0.513
| PPR-Fiber-G-HW(W)/S3.2/50x6.9 PN 2.0 МПа | Ø 50 | 32 | 6.93 | 3707.55 | 6.93 |  | 3.156 |  | 35.24 | 0.09 | 244.2132 | 0.6237
| PPR-Fiber-G-HW(W)/S3.2/63x8.6 PN 2.0 MПа | Ø 63 | 20 | 11.15 | 5965.25 | 11.15 |  | 5.029 |  | 34.96 | 0.094 | 389.804 | 1.0481
Трубы "Blue Ocean Fiber-G" полимерно-композитные со средним слоем из фиберволокна для подачи горячей и холодной воды, PN. 1.6 Мпа, SDR 9
| PPR-Fiber-G-HW(W)/S4.0/75x8.4 (в отрезках по 4 метра) | Ø 75 | 12 | 13.09 | 7003.15 | 13.09 |  | 0.537 |  | 29.2 | 0.072 | 382.228 | 0.94248
| PPR-Fiber-G-HW(W)/S4.0/90x10.1 (в отрезках по 4 метра) | Ø 90 | 8 | 19.05 | 10191.75 | 19.05 |  | 0.537 |  | 29.2 | 0.072 | 556.26 | 1.3716
| PPR-Fiber-G-HW(W)/S4.0/110x12.3 (в отрезках по 4 метра) | Ø 110 | 8 | 27.79 | 14867.65 | 27.79 |  | 0.82 |  | 28.2 | 0.072 | 783.678 | 2.0009
Трубы ППР/Ал/ППР многослойные алюминиево-полимерные композитные трубы с внешним свариваемым слоем для горячей и холодной воды, отопления PN. 2.5 Мпа
| PPR-Al-PPR (W)/20x3.0/2.5 (в отрезках по 4 метра) | Ø 20 | 160 | 1.78 | 952.3 | 1.78 |  | 0.807 |  | 28.08 | 0.072 | 49.9824 | 0.12816
| PPR-Al-PPR (W)/25x3.25/2.5(в отрезках по 4 метра) | Ø 25 | 100 | 2.44 | 1305.4 | 2.44 |  | 1.114 |  | 24.7 | 0.072 | 60.268 | 0.17568
| PPR-Al-PPR (W)/32x4.0/2.5 (в отрезках по 4 метра) | Ø 32 | 60 | 3.7 | 1979.5 | 3.7 |  | 1.791 |  | 23.44 | 0.07 | 86.728 | 0.259
| PPR-Al-PPR (W)/40x5.0/2.5 (в отрезках по 4 метра) | Ø 40 | 48 | 5.8 | 3103 | 5.8 |  | 2.722 |  | 28.96 | 0.09 | 167.968 | 0.522
| PPR-Al-PPR (W)/50x5.5/2.5 (в отрезках по 4 метра) | Ø 50 | 32 | 8.26 | 4419.1 | 8.26 |  | 3.596 |  | 26.96 | 0.09 | 222.6896 | 0.7434
| PPR-Al-PPR (W)/63x7.0/2.5 (в отрезках по 4 метра) | Ø 63 | 20 | 12.45 | 6660.75 | 12.45 |  | 5.484 |  | 25.92 | 0.094 | 322.704 | 1.1703
| PPR-Al-PPR (W)/75x8.5/2.5 (в отрезках по 4 метра) | Ø 75 | 12 | 17.49 | 9357.15 | 17.49 |  | 7.854 |  | 22.55 | 0.077 | 394.3995 | 1.3467
| PPR-Al-PPR (W)/90x10.0/2.5 (в отрезках по 4 метра) | Ø 90 | 8 | 27.53 | 14728.55 | 27.53 |  | 0.807 |  | 28.08 | 0.072 | 773.0424 | 1.9822
| PPR-Al-PPR (W)/110x12.0/2.5(в отрезках по 4 метра) | Ø 110 | 8 | 39.23 | 20988.05 | 39.23 |  | 1.114 |  | 24.7 | 0.072 | 968.981 | 2.8246
Трубы из термостойкого полиэтилена с повышенной прочностью Blue Ocean PERT/FHS, однослойные в бухтах для систем "теплых полов". (Рабочая температура воды до 60°C, рабочее давление до 1.0 МПа)
| PE-RT/FHS (B)/S4/16x2.0 (в бухтах) | Ø 16 | 200 | 0.68 | 363.8 | 0.68 |  | 0.345 |  | 29 | 0.072 | 19.72 | 0.04896
| PE-RT/FHS (B)/S5/20x2.0 (в бухтах) | Ø 20 | 100 | 0.91 | 486.85 | 0.91 |  | 0.399 |  | 21.7 | 0.072 | 19.747 | 0.06552
Пятислойные полимерные композитные трубы Blue Ocean A-Oxy PERT/EVOH/PERT с кислородным барьером в бухтах для систем "теплых стен", "теплых полов" и кондиционирования. (Рабочая температура воды до 95°C, рабочее давление до 1.0 МПа)
| PERT /EVOH/PERT-OB/16x2.0 - c (в бухтах) | Ø 16 | 200 | 1.1 | 588.5 | 1.1 |  | 0.345 |  | 29 | 0.072 | 31.9 | 0.0792
| PERT /EVOH/PERT-OB/20x2.0 - c (в бухтах) | Ø 20 | 100 | 1.39 | 743.65 | 1.39 |  | 0.399 |  | 21.7 | 0.072 | 30.163 | 0.10008
PE-RT/AL/PE-RT алюминиево-полимерные композитные трубы в бухтах для горячей воды и отопления, PN.1.0 МПа, макс. температура до 95⁰С
| PERT/AL/PERT (W)/16x2.0 (в бухтах) | Ø 16 | 200 | 1 | 535 | 1 |  | 0.441 |  | 23.2 | 0.22 | 23.2 | 0.22
| PERT/AL/PERT (W)/20x2.0 (в бухтах) | Ø 20 | 100 | 1.28 | 684.8 | 1.28 |  | 0.62 |  | 23.65 | 0.22 | 30.272 | 0.2816
| PERT/AL/PERT (W)/25x2.5 (в бухтах) | Ø 25 | 50 | 1.91 | 1021.85 | 1.91 |  | 0.827 |  | 24.7 | 0.22 | 47.177 | 0.4202
Фитинги из ППР, соединяемые с внешней частью трубы путем высокотемпературного нагрева
Фитинги, соединение которых с трубой произведено путем соединения внешней части трубы с внутренней частью фитинга посредством высокотемпературного нагрева с помощью нагревательных насадок сварочного аппарата
Тройник с равными диаметрами
| PPRF/ET(W)-20 | Ø 20 | 100/300 | 0.2 | 107 | 0.2 |  | 0.08 |  | 7 | 0.03 | 1.4 | 0.006
| PPRF/ET(W)-25 | Ø 25 | 50/150 | 0.32 | 171.2 | 0.32 |  | 0.13 |  | 7 | 0.03 | 2.24 | 0.0096
| PPRF/ET(W)-32 | Ø 32 | 40/120 | 0.48 | 256.8 | 0.48 |  | 0.189 |  | 7 | 0.03 | 3.36 | 0.0144
| PPRF/ET(W)-40 | Ø 40 | 10/60 | 1 | 535 | 1 |  | 0.394 |  | 7 | 0.03 | 7 | 0.03
| PPRF/ET(W)-50 | Ø 50 | 6/30 | 1.71 | 914.85 | 1.71 |  | 0.685 |  | 6 | 0.03 | 10.26 | 0.0513
| PPRF/ET(W)-63 | Ø 63 | 10/20 | 2.92 | 1562.2 | 2.92 |  | 1.177 |  | 7 | 0.03 | 20.44 | 0.0876
| PPRF/ET(W)-75 | Ø 75 | 5/10 | 5.32 | 2846.2 | 5.32 |  | 2.204 |  | 7 | 0.03 | 37.24 | 0.1596
| PPRF/ET(W)-90 | Ø 90 | 6 | 7.65 | 4092.75 | 7.65 |  | 3.651 |  | 9 | 0.03 | 68.85 | 0.2295
| PPRF/ET(W)-110 | Ø 110 | 2 | 15.32 | 8196.2 | 15.32 |  | 6.062 |  | 7 | 0.03 | 107.24 | 0.4596
Тройник с переходными диаметрами
| PPRF/RT(W)-25x20x25 | Ø 25x20x25 | 50/150 | 0.31 | 165.85 | 0.31 |  | 0.116 |  | 5 | 0.03 | 1.55 | 0.0093
| PPRF/RT(W)-32x20x32 | Ø 32x20x32 | 40/120 | 0.41 | 219.35 | 0.41 |  | 0.169 |  | 7 | 0.03 | 2.87 | 0.0123
| PPRF/RT(W)-32x25x32 | Ø 32x25x32 | 40/120 | 0.45 | 240.75 | 0.45 |  | 0.185 |  | 5 | 0.03 | 2.25 | 0.0135
| PPRF/RT(W)-40x20x40 | Ø 40x20x40 | 30/90 | 0.7 | 374.5 | 0.7 |  | 0.287 |  | 8 | 0.03 | 5.6 | 0.021
| PPRF/RT(W)-40x25x40 | Ø 40x25x40 | 30/90 | 0.74 | 395.9 | 0.74 |  | 0.299 |  | 8 | 0.03 | 5.92 | 0.0222
| PPRF/RT(W)-40x32x40 | Ø 40x32x40 | 25/75 | 0.8 | 428 | 0.8 |  | 0.331 |  | 8 | 0.03 | 6.4 | 0.024
| PPRF/RT(W)-50x20x50 | Ø 50x20x50 | 20/60 | 1.1 | 588.5 | 1.1 |  | 0.448 |  | 8 | 0.03 | 8.8 | 0.033
| PPRF/RT(W)-50x25x50 | Ø 50x25x50 | 20/60 | 1.14 | 609.9 | 1.14 |  | 0.469 |  | 8 | 0.03 | 9.12 | 0.0342
| PPRF/RT(W)-50x32x50 | Ø 50x32x50 | 15/45 | 1.3 | 695.5 | 1.3 |  | 0.545 |  | 7 | 0.03 | 9.1 | 0.039
| PPRF/RT(W)-50x40x50 | Ø 50x40x50 | 15/45 | 1.46 | 781.1 | 1.46 |  | 0.586 |  | 8 | 0.03 | 11.68 | 0.0438
| PPRF/RT(W)-63x20x63 | Ø 63x20x63 | 12/24 | 1.61 | 861.35 | 1.61 |  | 0.799 |  | 6 | 0.03 | 9.66 | 0.0483
| PPRF/RT(W)-63x25x63 | Ø 63x25x63 | 12/24 | 1.69 | 904.15 | 1.69 |  | 0.8 |  | 6 | 0.03 | 10.14 | 0.0507
| PPRF/RT(W)-63x32x63 | Ø 63x32x63 | 12/24 | 1.86 | 995.1 | 1.86 |  | 0.848 |  | 7 | 0.03 | 13.02 | 0.0558
| PPRF/RT(W)-63x40x63 | Ø 63x40x63 | 12/24 | 1.98 | 1059.3 | 1.98 |  | 0.941 |  | 6 | 0.03 | 11.88 | 0.0594
| PPRF/RT(W)-63x50x63 | Ø 63x50x63 | 10/20 | 2.16 | 1155.6 | 2.16 |  | 0.986 |  | 6 | 0.03 | 12.96 | 0.0648
| PPRF/RT(W)-75x25x75 | Ø 75x25x75 | 12/24 | 3.03 | 1621.05 | 3.03 |  | 1.205 |  | 6 | 0.03 | 18.18 | 0.0909
| PPRF/RT(W)-75x32x75 | Ø 75x32x75 | 3/15 | 3.31 | 1770.85 | 3.31 |  | 1.408 |  | 6 | 0.03 | 19.86 | 0.0993
| PPRF/RT(W)-75x40x75 | Ø 75x40x75 | 3/15 | 3.51 | 1877.85 | 3.51 |  | 1.412 |  | 7 | 0.03 | 24.57 | 0.1053
| PPRF/RT(W)-75x50x75 | Ø 75x50x75 | 3/15 | 4.02 | 2150.7 | 4.02 |  | 1.563 |  | 7 | 0.03 | 28.14 | 0.1206
| PPRF/RT(W)-75x63x75 | Ø 75x63x75 | 3/15 | 4.83 | 2584.05 | 4.83 |  | 1.806 |  | 8 | 0.03 | 38.64 | 0.1449
| PPRF/RT(W)-90x32x90 | Ø 90x32x90 | 12 | 4.81 | 2573.35 | 4.81 |  | 2.418 |  | 7 | 0.03 | 33.67 | 0.1443
| PPRF/RT(W)-90x40x90 | Ø 90x40x90 | 10 | 5.35 | 2862.25 | 5.35 |  | 2.418 |  | 7 | 0.03 | 37.45 | 0.1605
| PPRF/RT(W)-90x50x90 | Ø 90x50x90 | 10 | 5.67 | 3033.45 | 5.67 |  | 2.63 |  | 7 | 0.03 | 39.69 | 0.1701
| PPRF/RT(W)-90x63x90 | Ø 90x63x90 | 10 | 6.4 | 3424 | 6.4 |  | 2.818 |  | 8 | 0.03 | 51.2 | 0.192
| PPRF/RT(W)-90x75x90 | Ø 90x75x90 | 8 | 6.84 | 3659.4 | 6.84 |  | 3.162 |  | 7 | 0.03 | 47.88 | 0.2052
| PPRF/RT(W)-110x40x110 | Ø 110x40x110 | 4 | 9.26 | 4954.1 | 9.26 |  | 3.7 |  | 4 | 0.03 | 37.04 | 0.2778
| PPRF/RT(W)-110x50x110 | Ø 110x50x110 | 4 | 9.76 | 5221.6 | 9.76 |  | 4.05 |  | 5 | 0.03 | 48.8 | 0.2928
| PPRF/RT(W)-110x63x110 | Ø 110x63x110 | 4 | 10.47 | 5601.45 | 10.47 |  | 4.34 |  | 5 | 0.03 | 52.35 | 0.3141
| PPRF/RT(W)-110x75x110 | Ø 110x75x110 | 4 | 11.04 | 5906.4 | 11.04 |  | 4.396 |  | 6 | 0.03 | 66.24 | 0.3312
| PPRF/RT(W)-110x90x110 | Ø 110x90x110 | 4 | 12 | 6420 | 12 |  | 4.892 |  | 6 | 0.03 | 72 | 0.36
Тройник с боковым переходным диаметром
| PPRF/SRT(W)-25x20x20 | Ø 25x20x20 | 50/150 | 0.25 | 133.75 | 0.25 |  | 0.098 |  | 4 | 0.03 | 1 | 0.0075
| PPRF/SRT(W)-32x20x20 | Ø 32x20x20 | 40/120 | 0.32 | 171.2 | 0.32 |  | 0.131 |  | 5 | 0.03 | 1.6 | 0.0096
| PPRF/SRT(W)-32x25x25 | Ø 32x25x25 | 40/120 | 0.4 | 214 | 0.4 |  | 0.158 |  | 6 | 0.03 | 2.4 | 0.012
Тройник угловой с равными диаметрами
| PPRF/90EET(W)-20 | Ø 20 | 40/200 | 0.2 | 107 | 0.2 |  | 0.083 |  | 5 | 0.03 | 1 | 0.006
| PPRF/90EET(W)-25 | Ø 25 | 30/150 | 0.33 | 176.55 | 0.33 |  | 0.128 |  | 5 | 0.03 | 1.65 | 0.0099
| PPRF/90EET(W)-32 | Ø 32 | 30/120 | 0.57 | 304.95 | 0.57 |  | 0.231 |  | 7 | 0.03 | 3.99 | 0.0171
Тройник угловой с переходными диаметрами
| PPRF/90RET(W)-20x25x20 | Ø 20x25x20 | 50/200 | 0.26 | 139.1 | 0.26 |  | 0.12 |  | 5 | 0.03 | 1.3 | 0.0078
Крестовина с равными диаметрами
| PPRF/CP(W)-20 | Ø 20 | 50/200 | 0.29 | 155.15 | 0.29 |  | 0.118 |  | 7 | 0.03 | 2.03 | 0.0087
| PPRF/CP(W)-25 | Ø 25 | 50/150 | 0.39 | 208.65 | 0.39 |  | 0.153 |  | 7 | 0.03 | 2.73 | 0.0117
| PPRF/CP(W)-32 | Ø 32 | 20/80 | 0.64 | 342.4 | 0.64 |  | 0.261 |  | 7 | 0.03 | 4.48 | 0.0192
| PPRF/CP(W)-40 | Ø 40 | 10/40 | 1.18 | 631.3 | 1.18 |  | 0.476 |  | 6 | 0.03 | 7.08 | 0.0354
Крестовина с переходными диаметрами
| PPRF/RCP(W)-25 x 20 | Ø 25x20 | 50/150 | 0.34 | 181.9 | 0.34 |  | 0.138 |  | 6 | 0.03 | 2.04 | 0.0102
| PPRF/RCP(W)-32 x 25 | Ø 32x25 | 20/80 | 0.57 | 304.95 | 0.57 |  | 0.237 |  | 6 | 0.03 | 3.42 | 0.0171
Уголок 90º
| PPRF/90E(W)-20 | Ø 20 | 100/400 | 0.15 | 80.25 | 0.15 |  | 0.065 |  | 8 | 0.03 | 1.2 | 0.0045
| PPRF/90E(W)-25 | Ø 25 | 50/250 | 0.25 | 133.75 | 0.25 |  | 0.105 |  | 8 | 0.03 | 2 | 0.0075
| PPRF/90E(W)-32 | Ø 32 | 30/120 | 0.42 | 224.7 | 0.42 |  | 0.172 |  | 7 | 0.03 | 2.94 | 0.0126
| PPRF/90E(W)-40 | Ø 40 | 20/80 | 0.8 | 428 | 0.8 |  | 0.328 |  | 8 | 0.03 | 6.4 | 0.024
| PPRF/90E(W)-50 | Ø 50 | 15/45 | 1.41 | 754.35 | 1.41 |  | 0.576 |  | 7 | 0.03 | 9.87 | 0.0423
| PPRF/90E(W)-63 | Ø 63 | 6/18 | 2.55 | 1364.25 | 2.55 |  | 1.034 |  | 7 | 0.03 | 17.85 | 0.0765
| PPRF/90E(W)-75 | Ø 75 | 4/12 | 4.09 | 2188.15 | 4.09 |  | 1.86 |  | 8 | 0.03 | 32.72 | 0.1227
| PPRF/90E(W)-90 | Ø 90 | 6 | 7.05 | 3771.75 | 7.05 |  | 2.81 |  | 9 | 0.03 | 63.45 | 0.2115
| PPRF/90E(W)-110 | Ø 110 | 4 | 12.4 | 6634 | 12.4 |  | 4.822 |  | 6 | 0.03 | 74.4 | 0.372
Уголок - отвод 90⁰
| PPRF/90LE(W)-20 | Ø 20 | 50/200 | 0.4 | 214 | 0.4 | 0.137 |  | 8 | 0.03 | 2.72 | 0.0102
| PPRF/90LE(W)-25 | Ø 25 | 15/90 | 0.66 | 353.1 | 0.66 | 0.149 |  | 7 | 0.03 | 2.59 | 0.0111
| PPRF/90LE(W)-32 | Ø 32 | 10/60 | 1.1 | 588.5 | 1.1
| PPRF/90LE(W)-40 | Ø 40 | 6/30 | 1.78 | 952.3 | 1.78 | 0.059 |  | 8 | 0.03 | 1.04 | 0.0039
Уголок 90º с переходными диаметрами | [7 empty] | 0.105 |  | 8 | 0.03 | 1.92 | 0.0072
| PPRF/90RE(W)-25x20 | Ø 25x20 | 100/300 | 0.22 | 117.7 | 0.22 |  | 0.172 |  | 7 | 0.03 | 2.94 | 0.0126
| PPRF/90RE(W)-32x20 | Ø 32x20 | 50/200 | 0.34 | 181.9 | 0.34
| PPRF/90RE(W)-32x25 | Ø 32x25 | 50/150 | 0.37 | 197.95 | 0.37 |  | 0.073 |  | 8 | 0.03 | 1.2 | 0.0045
Уголок 90º внутренний/наружный | [7 empty] | 0.11 |  | 9 | 0.03 | 2.34 | 0.0078
| PPRF/90EIE(W)-20 | Ø 20 | 100/400 | 0.13 | 69.55 | 0.13 |  | 0.158 |  | 7 | 0.03 | 2.8 | 0.012
| PPRF/90EIE(W)-25 | Ø 25 | 60/300 | 0.24 | 128.4 | 0.24 |  | 0.27 |  | 7 | 0.03 | 4.55 | 0.0195
| PPRF/90EIE(W)-32 | Ø 32 | 30/150 | 0.42 | 224.7 | 0.42 |  | 0.455 |  | 6 | 0.03 | 6.84 | 0.0342
Уголок 90º с внутренней резьбой из ППР | [7 empty] | 0.11 |  | 9 | 0.03 | 21.96 | 0.0732
| PPRF/90E/PPR-FT(W)-20х½” НОВИНКА! | Ø 20x½” | 50/350 | 0.39 | 208.65 | 0.39 |  | 0.158 |  | 7 | 0.03 | 23.17 | 0.0993
| PPRF/90E/PPR-FT(W)-25х¾” НОВИНКА! | Ø 25x¾” | 40/200 | 0.53 | 283.55 | 0.53 |  | 0.27 |  | 7 | 0.03 | 34.72 | 0.1488
Уголок 90º с наружной резьбой из ППР | [7 empty] | 0.11 |  | 9 | 0.03 | 82.8 | 0.276
| PPRF/90E/PPR-MT(W)-20х½” НОВИНКА! | Ø 20x½” | 100/400 | 0.33 | 176.55 | 0.33 |  | 0.158 |  | 7 | 0.03 | 0 | 0
| PPRF/90E/PPR-MT(W)-25х¾” НОВИНКА! | Ø 25x¾” | 40/200 | 0.46 | 246.1 | 0.46 |  | 0.27 |  | 7 | 0.03 | 0.98 | 0.0042
Уголок 45º | [7 empty] | 0.807 |  | 5 | 0.03 | 12.2 | 0.0732
| PPRF/45E(W)-20 | Ø 20 | 100/500 | 0.15 | 80.25 | 0.15 |  | 1.309 |  | 6 | 0.03 | 19.86 | 0.0993
| PPRF/45E(W)-25 | Ø 25 | 100/300 | 0.26 | 139.1 | 0.26 |  | 2.371 |  | 7 | 0.03 | 34.72 | 0.1488
| PPRF/45E(W)-32 | Ø 32 | 50/150 | 0.4 | 214 | 0.4 |  | 3.79 |  | 5 | 0.03 | 46 | 0.276
| PPRF/45E(W)-40 | Ø 40 | 25/100 | 0.65 | 347.75 | 0.65
| PPRF/45E(W)-50 | Ø 50 | 9/45 | 1.14 | 609.9 | 1.14 |  | 0.061 |  | 8 | 0.03 | 1.12 | 0.0042
| PPRF/45E(W)-63 | Ø 63 | 5/25 | 2.44 | 1305.4 | 2.44 |  | 0.091 |  | 9 | 0.03 | 1.89 | 0.0063
| PPRF/45E(W)-75 | Ø 75 | 5/15 | 3.31 | 1770.85 | 3.31 |  | 0.164 |  | 7 | 0.03 | 2.73 | 0.0117
| PPRF/45E(W)-90 | Ø 90 | 12 | 4.96 | 2653.6 | 4.96
| PPRF/45E(W)-110 | Ø 110 | 5 | 9.2 | 4922 | 9.2 |  | 0.039 |  | 7 | 0.03 | 0.77 | 0.0033
Уголок 45º внутренний/наружный | [7 empty] | 0.069 |  | 8 | 0.03 | 1.44 | 0.0054
| PPRF/45EIE(W)-20 | Ø 20 | 120/600 | 0.14 | 74.9 | 0.14 |  | 0.116 |  | 9 | 0.03 | 2.34 | 0.0078
| PPRF/45EIE(W)-25 | Ø 25 | 100/400 | 0.21 | 112.35 | 0.21 |  | 0.176 |  | 7 | 0.03 | 3.08 | 0.0132
| PPRF/45EIE(W)-32 | Ø 32 | 50/200 | 0.39 | 208.65 | 0.39 |  | 0.338 |  | 7 | 0.03 | 5.53 | 0.0237
Муфта соединительная с равными диаметрами | [7 empty] | 0.592 |  | 7 | 0.03 | 10.08 | 0.0432
| PPRF/C(W)-20 | Ø 20 | 100/600 | 0.11 | 58.85 | 0.11 |  | 0.847 |  | 7 | 0.03 | 14.49 | 0.0621
| PPRF/C(W)-25 | Ø 25 | 100/400 | 0.18 | 96.3 | 0.18 |  | 1.468 |  | 6 | 0.03 | 20.46 | 0.1023
| PPRF/C(W)-32 | Ø 32 | 30/270 | 0.26 | 139.1 | 0.26 |  | 2.57 |  | 7 | 0.03 | 40.74 | 0.1746
| PPRF/C(W)-40 | Ø 40 | 30/150 | 0.44 | 235.4 | 0.44
| PPRF/C(W)-50 | Ø 50 | 16/80 | 0.79 | 422.65 | 0.79 |  | 0.03 |  | 7 | 0.03 | 0.63 | 0.0027
| PPRF/C(W)-63 | Ø 63 | 12/36 | 1.44 | 770.4 | 1.44 |  | 0.039 |  | 7 | 0.03 | 0.77 | 0.0033
| PPRF/C(W)-75 | Ø 75 | 15/30 | 2.07 | 1107.45 | 2.07 |  | 0.069 |  | 8 | 0.03 | 0.72 | 0.0027
| PPRF/C(W)-90 | Ø 90 | 15 | 3.41 | 1824.35 | 3.41
| PPRF/C(W)-110 | Ø 110 | 10 | 5.82 | 3113.7 | 5.82 |  | 0.042 |  | 8 | 0.03 | #REF! | #REF!
Муфта соединительная с внутренней резьбой из ППР | [7 empty] | 0.11 |  | 9 | 0.03 | #REF! | #REF!
| PPRF/PPR-A/FT(W)-20х½” НОВИНКА! | Ø 20x½” | 100/600 | 0.14 | 74.9 | 0.14 |  | 0.158 |  | 7 | 0.03 | 1.05 | 0.0045
| PPRF/PPR-A/FT(W)-25х¾” НОВИНКА! | Ø 25x¾” | 100/400 | 0.19 | 101.65 | 0.19 |  | 0.27 |  | 7 | 0.03 | 0 | 0
Муфта соединительная с наружной резьбой из ППР | [7 empty] | 0.11 |  | 9 | 0.03 | 2.16 | 0.0072
| PPRF/PPR-A/MT(W)-20х½” НОВИНКА! | Ø 20x½” | 100/600 | 0.12 | 64.2 | 0.12 |  | 0.158 |  | 7 | 0.03 | 1.82 | 0.0078
| PPRF/PPR-A/MT(W)-25х¾” НОВИНКА! | Ø 25x¾” | 100/400 | 0.18 | 96.3 | 0.18 |  | 0.27 |  | 7 | 0.03 | 2.8 | 0.012
Муфта соединительная из ПЕ-РТ с равными диаметрами для монтажа "теплых полов" | [7 empty] | 0.068 |  | 8 | 0.03 | #REF! | #REF!
| PE-RTF/C(B)-16 | Ø 16 | 200/1000 | 0.09 | 48.15 | 0.09 |  | 0.067 |  | 7 | 0.03 | 1.05 | 0.0045
| PE-RTF/C(B)-20 | Ø 20 | 100/600 | 0.11 | 58.85 | 0.11 |  | 0.091 |  | 7 | 0.03 | 0 | 0
| PE-RTF/C(B)-25 | Ø 25 | 100/400 | 0.09 | 48.15 | 0.09 |  | 0.092 |  | 8 | 0.03 | 1.92 | 0.0072
Муфта соединительная с переходными диаметрами | [7 empty] | 0.106 |  | 8 | 0.03 | 2.08 | 0.0078
| PPRF/RС(W)-25x20 | Ø 25x20 | 100/400 | 0.15 | 80.25 | 0.15 |  | 0.185 |  | 8 | 0.03 | 3.68 | 0.0138
| PPRF/RС(W)-32x16 | Ø 32x16 | 100/300 | 0 | 0 |  |  | 0.292 |  | 8 | 0.03 | 5.44 | 0.0204
| PPRF/RС(W)-32x20 | Ø 32x20 | 100/300 | 0.24 | 128.4 | 0.24 |  | 0.31 |  | 8 | 0.03 | 6.16 | 0.0231
| PPRF/RС(W)-32x25 | Ø 32x25 | 50/250 | 0.26 | 139.1 | 0.26 |  | 0.311 |  | 8 | 0.03 | 6.32 | 0.0237
| PPRF/RС(W)-40x20 | Ø 40x20 | 30/180 | 0.4 | 214 | 0.4 |  | 0.34 |  | 6 | 0.03 | 5.16 | 0.0258
| PPRF/RС(W)-40x25 | Ø 40x25 | 30/180 | 0.42 | 224.7 | 0.42 |  | 0.493 |  | 9.5 | 0.03 | 11.685 | 0.0369
| PPRF/RС(W)-40x32 | Ø 40x32 | 35/140 | 0.46 | 246.1 | 0.46 |  | 0.513 |  | 10 | 0.03 | 12.8 | 0.0384
| PPRF/RС(W)-50x20 | Ø 50x20 | 20/100 | 0.68 | 363.8 | 0.68 |  | 0.515 |  | 10.2 | 0.03 | 13.362 | 0.0393
| PPRF/RС(W)-50x25 | Ø 50x25 | 20/100 | 0.77 | 411.95 | 0.77 |  | 0.518 |  | 10.3 | 0.03 | 14.008 | 0.0408
| PPRF/RС(W)-50x32 | Ø 50x32 | 20/100 | 0.79 | 422.65 | 0.79 |  | 0.541 |  | 8.5 | 0.03 | 11.9 | 0.042
| PPRF/RС(W)-50x40 | Ø 50x40 | 20/60 | 0.86 | 460.1 | 0.86 |  | 0.723 |  | 8.9 | 0.03 | 15.397 | 0.0519
| PPRF/RС(W)-63x20 | Ø 63x20 | 12/48 | 1.23 | 658.05 | 1.23 |  | 0.737 |  | 8.9 | 0.03 | 17.266 | 0.0582
| PPRF/RС(W)-63x25 | Ø 63x25 | 12/48 | 1.28 | 684.8 | 1.28 |  | 0.806 |  | 9.2 | 0.03 | 18.584 | 0.0606
| PPRF/RС(W)-63x32 | Ø 63x32 | 15/60 | 1.31 | 700.85 | 1.31 |  | 0.809 |  | 9.3 | 0.03 | 19.251 | 0.0621
| PPRF/RС(W)-63x40 | Ø 63x40 | 12/48 | 1.36 | 727.6 | 1.36 |  | 0.929 |  | 7.4 | 0.03 | 16.428 | 0.0666
| PPRF/RС(W)-63x50 | Ø 63x50 | 9/36 | 1.4 | 749 | 1.4 |  | 1.26 |  | 10.6 | 0.03 | 33.814 | 0.0957
| PPRF/RС(W)-75x25 | Ø 75x25 | 20/40 | 1.73 | 925.55 | 1.73 |  | 1.309 |  | 10.8 | 0.03 | 34.668 | 0.0963
| PPRF/RС(W)-75x32 | Ø 75x32 | 20/40 | 1.94 | 1037.9 | 1.94 |  | 1.323 |  | 10.9 | 0.03 | 35.425 | 0.0975
| PPRF/RС(W)-75x40 | Ø 75x40 | 8/40 | 2.02 | 1080.7 | 2.02 |  | 1.416 |  | 8.2 | 0.03 | 28.618 | 0.1047
| PPRF/RС(W)-75x50 | Ø 75x50 | 20/40 | 2.07 | 1107.45 | 2.07 |  | 2.577 |  | 9.6 | 0.03 | 57.12 | 0.1785
| PPRF/RС(W)-75x63 | Ø 75x63 | 12/24 | 2.22 | 1187.7 | 2.22 |  | 2.583 |  | 9 | 0.03 | 54.09 | 0.1803
| PPRF/RС(W)-90x40 | Ø 90x40 | 30 | 3.19 | 1706.65 | 3.19 |  | 2.59 |  | 9.1 | 0.03 | 55.146 | 0.1818
| PPRF/RС(W)-90x50 | Ø 90x50 | 30 | 3.21 | 1717.35 | 3.21 |  | 2.618 |  | 6.5 | 0.03 | 41.925 | 0.1935
| PPRF/RС(W)-90x63 | Ø 90x63 | 30 | 3.25 | 1738.75 | 3.25
| PPRF/RС(W)-90x75 | Ø 90x75 | 20 | 3.49 | 1867.15 | 3.49 |  | 0.516 |  | 6 | 0.03 | 7.68 | 0.0384
| PPRF/RС(W)-110x50 | Ø 110x50 | 15 | 5.95 | 3183.25 | 5.95 |  | 0.541 |  | 6.3 | 0.03 | 8.379 | 0.0399
| PPRF/RС(W)-110x63 | Ø 110x63 | 15 | 6.01 | 3215.35 | 6.01 |  | 0.648 |  | 6.6 | 0.03 | 10.362 | 0.0471
| PPRF/RС(W)-110x75 | Ø 110x75 | 15 | 6.06 | 3242.1 | 6.06 |  | 0.723 |  | 6.8 | 0.03 | 12.24 | 0.054
| PPRF/RС(W)-110x90 | Ø 110x90 | 10 | 6.45 | 3450.75 | 6.45 |  | 1.221 |  | 5.5 | 0.03 | 16.225 | 0.0885
Универсальная "гребенка" из ППР со сварными соединительными головками | [7 empty] | 1.564 |  | 5.6 | 0.03 | 7.168 | 0.0384
| PPRF/FCEUM(W)-32x20x1 | Ø 32x20x1 | 20/80 | 0.53 | 283.55 | 0.53
| PPRF/FCEUM(W)-32x20x2 | Ø 32x20x2 | 25/75 | 1 | 535 | 1 |  | 0.203 |  | 13 | 0.03 | 20.41 | 0.0471
| PPRF/FCEUM(W)-40x20x1 | Ø 40x20x1 | 14/70 | 0.86 | 460.1 | 0.86 |  | 0.313 |  | 11 | 0.03 | 19.8 | 0.054
| PPRF/FCEUM(W)-40x20x2 | Ø 40x20x2 | 10/40 | 1.54 | 823.9 | 1.54 |  | 0.545 |  | 8.5 | 0.03 | 25.075 | 0.0885
"Гребенка" из ППР со сварными соединительными головками | [7 empty] | 1.564 |  | 5.6 | 0.03 | 21.056 | 0.1128
| PPRF/FCETA(W)-32x20x4 | Ø 32x20x4 | 5/40 | 1.28 | 684.8 | 1.28
| PPRF/FCETA(W)-32x25x4 | Ø 32x25x4 | 5/40 | 1.33 | 711.55 | 1.33 |  | 0.203 |  | 13 | 0.03 | 6.63 | 0.0153
| PPRF/FCETA(W)-40x20x4 | Ø 40x20x4 | 6/30 | 1.57 | 839.95 | 1.57 |  | 0.313 |  | 11 | 0.03 | 8.69 | 0.0237
| PPRF/FCETA(W)-40x25x4 | Ø 40x25x4 | 6/30 | 1.8 | 963 | 1.8 |  | 0.545 |  | 8.5 | 0.03 | 13.005 | 0.0459
| PPRF/FCETA(W)-50x25x4 | Ø 50x25x4 | 5/15 | 2.95 | 1578.25 | 2.95 |  | 1.18 |  | 8.5 | 0.03 | 23.63 | 0.0834
| PPRF/FCETA(W)-50x25x6 | Ø 50x25x6 | 2/12 | 3.76 | 2011.6 | 3.76 |  | 1.55 |  | 9.8 | 0.03 | 38.612 | 0.1182
Короткий обвод фитинг | [7 empty] | 3.369 |  | 7.7 | 0.03 | 66.99 | 0.261
| PPRF/BP(W)-20 | Ø 20 | 15/240 | 0.51 | 272.85 | 0.51
| PPRF/BP(W)-25 | Ø 25 | 7/140 | 0.79 | 422.65 | 0.79 |  | 0.235 |  | 8.8 | 0.03 | 5.456 | 0.0186
| PPRF/BP(W)-32 | Ø 32 | 6/60 | 1.53 | 818.55 | 1.53 |  | 0.359 |  | 8 | 0.03 | 7.36 | 0.0276
| PPRF/BP(W)-40 | Ø 40 | 5/30 | 2.78 | 1487.3 | 2.78 |  | 0.58
| PPRF/BP(W)-50 | Ø 50 | 5/20 | 3.94 | 2107.9 | 3.94
| PPRF/BP(W)-63 | Ø 63 | 4/8 | 8.7 | 4654.5 | 8.7 |  | 0.047 |  | 8.2 | 0.03 | 0.656 | 0.0024
Обводная перекрещивающая труба | [7 empty] | 0.076 |  | 6.4 | 0.03 | 0.704 | 0.0033
| PPRF/COP(W)-20 | Ø 20 | 40/120 | 0.62 | 331.7 | 0.62
| PPRF/COP(W)-25 | Ø 25 | 35/70 | 0.92 | 492.2 | 0.92 |  | 0.057 |  | 6 | 0.03 | 1.08 | 0.0054
| PPRF/COP(W)-32 | Ø 32 | 20/40 | 1.47 | 786.45 | 1.47 |  | 0.092 |  | 6 | 0.03 | 1.56 | 0.0078
Заглушка с наружной резьбой
| PPRF/SCAP(W)- ½” | Ø ½” | 100/1200 | 0.08 | 42.8 | 0.08 |  | 0.324 |  | 6.15 | 0.03 | #REF! | #REF!
| PPRF/SCAP(W)- ¾” | Ø ¾” | 50/600 | 0.11 | 58.85 | 0.11 |  | 0.42 |  | 5.98 | 0.03 | 2.392 | 0.012
Заглушка с внутренней резьбой | [7 empty] | 0.504 |  | 5.81 | 0.03 | 2.7888 | 0.0144
| PPRF/SCAPF(W)- ½” | Ø ½” | 100/600 | 0.18 | 96.3 | 0.18 |  | 0.737 |  | 6.56 | 0.03 | #REF! | #REF!
| PPRF/SCAPF(W)- ¾” | Ø ¾” | 50/300 | 0.26 | 139.1 | 0.26 |  | 0.958 |  | 7.89 | 0.03 | 7.5744 | 0.0288
Фланцевый комплект:стальной фланец с покрытием из композиции ППР с фиберволокном, втулка под фланец и герметичная прокладка
| PPRF/FL-2/C(W)-32 (4 отверстия) | Ø 32 | 40 | 4.99 | 2669.65 | 4.99
| PPRF/FL-2/C(W)-40 (4 отверстия) | Ø 40 | 28 | 7.34 | 3926.9 | 7.34
| PPRF/FL-2/C(W)-50 (4 отверстия) | Ø 50 | 24 | 8.6 | 4601 | 8.6
| PPRF/FL-2/C(W)-63 (4 отверстия) | Ø 63 | 14 | 10.3 | 5510.5 | 10.3
| PPRF/FL-2/C(W)-75 (4 отверстия) | Ø 75 | 12 | 13.16 | 7040.6 | 13.16
| PPRF/FL-2/C(W)-90 (8 отверстий) | Ø 90 | 9 | 14.34 | 7671.9 | 14.34
| PPRF/FL-2/C(W)-110 (8 отверстий) | Ø 110 | 8 | 16.46 | 8806.1 | 16.46
Втулка из ППР под стальной фланец | [7 empty] | 1.63 |  | 5.99 | 0.03 | 12.6389 | 0.0633
| PPRF/FLA-2(W)-32 | Ø 32 | 160 | 0.41 | 219.35 | 0.41 |  | 2.572 |  | 5.87 | 0.03 | 17.023 | 0.087
| PPRF/FLA-2(W)-40 | Ø 40 | 120 | 0.54 | 288.9 | 0.54
| PPRF/FLA-2(W)-50 | Ø 50 | 108 | 0.72 | 385.2 | 0.72 |  | 0.621 |  | 14.5 | 0.03 | #REF! | #REF!
| PPRF/FLA-2(W)-63 | Ø 63 | 30 | 1 | 535 | 1 |  | 0.814 |  | 11.4 | 0.03 | 4.56 | 0.012
| PPRF/FLA-2(W)-75 | Ø 75 | 36 | 1.65 | 882.75 | 1.65 |  | 0.932 |  | 9.15 | 0.03 | 4.392 | 0.0144
| PPRF/FLA-2(W)-90 | Ø 90 | 24 | 2.11 | 1128.85 | 2.11 |  | 1.119 |  | 9.83 | 0.03 | #REF! | #REF!
| PPRF/FLA-2(W)-110 | Ø 110 | 14 | 2.9 | 1551.5 | 2.9 |  | 1.809 |  | 11.07 | 0.03 | 10.6272 | 0.0288
Герметичная прокладка для фланцевых соединений | [7 empty] | 1.63 |  | 5.99 | 0.03 | 6.0499 | 0.0303
| PPRF/FLAS-32 | Ø 32 | 160 | 0.4 | 214 | 0.4 |  | 2.572 |  | 5.87 | 0.03 | 7.8658 | 0.0402
| PPRF/FLAS-40 | Ø 40 | 120 | 0.45 | 240.75 | 0.45
| PPRF/FLAS-50 | Ø 50 | 108 | 0.53 | 283.55 | 0.53 |  | 0.621 |  | 14.5 | 0.03 | #REF! | #REF!
| PPRF/FLAS-63 | Ø 63 | 30 | 0.61 | 326.35 | 0.61 |  | 0.814 |  | 11.4 | 0.03 | 0.798 | 0.0021
| PPRF/FLAS-75 | Ø 75 | 36 | 0.9 | 481.5 | 0.9 |  | 0.932 |  | 9.15 | 0.03 | 1.098 | 0.0036
| PPRF/FLAS-90 | Ø 90 | 24 | 1.01 | 540.35 | 1.01 |  | 1.119 |  | 9.83 | 0.03 | #REF! | #REF!
| PPRF/FLAS-110 | Ø 110 | 14 | 1.34 | 716.9 | 1.34 |  | 1.809 |  | 11.07 | 0.03 | 2.3247 | 0.0063
Втулка под фланец (старого образца) | [7 empty] | 1.63 |  | 5.99 | 0.03 | #REF! | #REF!
| PPRF/FL(W)-40 | Ø 40 | 12/72 | 0.4 | 214 | 0.4
| PPRF/FL(W)-50 | Ø 50 | 12/48 | 0.48 | 256.8 | 0.48 |  | 0.621 |  | 14.5 | 0.03 | #REF! | #REF!
| PPRF/FL(W)-75 | Ø 75 | 10/30 | 0.96 | 513.6 | 0.96 |  | 0.932 |  | 9.15 | 0.03 | #REF! | #REF!
| PPRF/FL(W)-110 | Ø 110 | 10 | 2.62 | 1401.7 | 2.62 |  | 1.809 |  | 11.07 | 0.03 | 20.7009 | 0.0561
Фланец из PPR | [7 empty] | 2.193 |  | 10.57 | 0.03 | #REF! | #REF!
| PPRF/FLA(W)-40 (4 отверстия) | Ø 40 | 4/56 | 0.8 | 428 | 0.8
| PPRF/FLA(W)-75 (4 отверстия) | Ø 75 | 4/24 | 1.87 | 1000.45 | 1.87 |  | 0.111 |  | 9 | 0.03 | 1.89 | 0.0063
Заглушка | [7 empty] | 0.487 |  | 8.2 | 0.03 | 9.594 | 0.0351
| PPRF/CAP(W)-20 | Ø 20 | 100/900 | 0.07 | 37.45 | 0.07 |  | 0.74 |  | 10 | 0.03 | 20.2 | 0.0606
| PPRF/CAP(W)-25 | Ø 25 | 50/600 | 0.12 | 64.2 | 0.12 |  | 1.523 |  | 8.2 | 0.03 | 25.83 | 0.0945
| PPRF/CAP(W)-32 | Ø 32 | 50/400 | 0.21 | 112.35 | 0.21 |  | 1.523 |  | 8.2 | 0.03 | 45.346 | 0.1659
| PPRF/CAP(W)-40 | Ø 40 | 36/252 | 0.35 | 187.25 | 0.35
| PPRF/CAP(W)-50 | Ø 50 | 28/140 | 0.64 | 342.4 | 0.64 |  | 0.036 |  | 10 | 0.03 | 0.6 | 0.0018
| PPRF/CAP(W)-63 | Ø 63 | 15/60 | 1.17 | 625.95 | 1.17 |  | 0.051 |  | 10 | 0.03 | 0.8 | 0.0024
| PPRF/CAP(W)-75 | Ø 75 | 4/40 | 2.02 | 1080.7 | 2.02
| PPRF/CAP(W)-90 | Ø 90 | 20 | 3.15 | 1685.25 | 3.15 |  | 0.045 |  | 10 | 0.03 | 0.8 | 0.0024
| PPRF/CAP(W)-110 | Ø 110 | 12 | 5.53 | 2958.55 | 5.53 |  | 0.063 |  | 10 | 0.03 | 1.1 | 0.0033
Короткий сварной адаптер из ППР
| PPRF/SPE(W)-20 | Ø 20 | 1400 | 0.06 | 32.1 | 0.06 |  | 0.091 |  | 6.6 | 0.03 | 1.188 | 0.0054
| PPRF/SPE(W)-25 | Ø 25 | 750 | 0.08 | 42.8 | 0.08 |  | 0.103 |  | 6.3 | 0.03 | 1.323 | 0.0063
| Длинный сварной адаптер из ППР | [6 empty] | 0.134 |  | 5.2 | 0.03 | 1.508 | 0.0087
| PPRF/LPE(W)-20 | Ø 20 | 1000 | 0.08 | 42.8 | 0.08 |  | 0.162 |  | 5.2 | 0.03 | 2.08 | 0.012
| PPRF/LPE(W)-25 | Ø 25 | 600 | 0.11 | 58.85 | 0.11 |  | 0.221 |  | 4.7 | 0.03 | 2.538 | 0.0162
| PPRF/LPE(W)-32 | Ø 32 | 300 | 0.18 | 96.3 | 0.18
Крепление для труб типа - "стойка" с шурупом и дюбелем | [7 empty] | 0.248 |  | 3.8 | 0.03 | 2.242 | 0.0177
| PPRF/PSC(W)-20 | Ø 20 | 100/400 | 0.18 | 96.3 | 0.18
| PPRF/PSC(W)-25 | Ø 25 | 100/300 | 0.21 | 112.35 | 0.21 |  | 0.03 |  | 7.2 | 0.03 | 0.504 | 0.0021
| PPRF/PSC(W)-32 | Ø 32 | 60/180 | 0.29 | 155.15 | 0.29 |  | 0.03 |  | 6.2 | 0.03 | 0.496 | 0.0024
| PPRF/PSC(W)-40 | Ø 40 | 50/150 | 0.4 | 214 | 0.4 |  | 0.039 |  | 6.2 | 0.03 | 0.558 | 0.0027
| PPRF/PSC(W)-50 | Ø 50 | 40/80 | 0.54 | 288.9 | 0.54 |  | 0.051 |  | 7 | 0.03 | 0.91 | 0.0039
| PPRF/PSC(W)-63 | Ø 63 | 15/60 | 0.59 | 315.65 | 0.59 |  | 0.075 |  | 5.4 | 0.03 | 1.026 | 0.0057
Крепление для труб одинарное "U" - типа | [7 empty] | 0.086 |  | 5.4 | 0.03 | 1.134 | 0.0063
| PPRF/PCU(W)-16 | Ø 16 | 150/1200 | 0.07 | 37.45 | 0.07 |  | 0.12 |  | 5 | 0.03 | 1.45 | 0.0087
| PPRF/PCU(W)-20 | Ø 20 | 100/800 | 0.08 | 42.8 | 0.08 |  | 0.152 |  | 5 | 0.03 | 2.7 | 0.0162
| PPRF/PCU(W)-25 | Ø 25 | 100/600 | 0.09 | 48.15 | 0.09
| PPRF/PCU(W)-32 | Ø 32 | 100/500 | 0.13 | 69.55 | 0.13
| PPRF/PCU(W)-40 | Ø 40 | 100/300 | 0.19 | 101.65 | 0.19 |  | 0.896 |  | 9 | 0.03 | 1.89 | 0.0063
| PPRF/PCU(W)-50 | Ø 50 | 80/240 | 0.21 | 112.35 | 0.21
| PPRF/PCU(W)-63 | Ø 63 | 50/150 | 0.29 | 155.15 | 0.29 |  | 1.86 |  | 6 | 0.03 | 19.74 | 0.0987
| PPRF/PCU(W)-75 | Ø 75 | 120 | 0.54 | 288.9 | 0.54
Крепление для труб двойное "U" - типа
| PPRF/DPCU(W)-20 | Ø 20 | 100/300 | 0.2 | 107 | 0.2
| PPRF/DPCU(W)-25 | Ø 25 | 50/250 | 0.21 | 112.35 | 0.21 |  | 0.661 |  | 10 | 0.023 | #REF! | #REF!
Водораспределительный блок (водоснабжение) | [7 empty] | 0.705 |  | 11 | 0.023 | 18.37 | 0.03841
| PPRF/WDB(W)-25x20 | Ø 25x20 | 4/20 | 3.29 | 1760.15 | 3.29 |  | 0.945 |  | 10.4 | 0.023 | 24.544 | 0.05428
Вварное седло из ППР
| PPRF/WS(W)-40x20 | Ø 40x20 | 100/500 | 0.21 | 112.35 | 0.21
| PPRF/WS(W)-40x25 | Ø 40x25 | 100/400 | 0.25 | 133.75 | 0.25
| PPRF/WS(W)-50x20 | Ø 50x20 | 100/500 | 0.21 | 112.35 | 0.21
| PPRF/WS(W)-50x25 | Ø 50x25 | 100/400 | 0.25 | 133.75 | 0.25
| PPRF/WS(W)-63x20 | Ø 63x20 | 100/500 | 0.21 | 112.35 | 0.21
| PPRF/WS(W)-63x25 | Ø 63x25 | 100/400 | 0.25 | 133.75 | 0.25
| PPRF/WS(W)-63x32 | Ø 63x32 | 30/270 | 0.33 | 176.55 | 0.33
| PPRF/WS(W)-75x20 | Ø 75x20 | 100/500 | 0.21 | 112.35 | 0.21
| PPRF/WS(W)-75x25 | Ø 75x25 | 100/400 | 0.25 | 133.75 | 0.25
| PPRF/WS(W)-75x32 | Ø 75x32 | 50/250 | 0.33 | 176.55 | 0.33
| PPRF/WS(W)-75x40 | Ø 75x40 | 30/120 | 0.55 | 294.25 | 0.55
| PPRF/WS(W)-90x25 | Ø 90x25 | 100/400 | 0.24 | 128.4 | 0.24
| PPRF/WS(W)-90x32 | Ø 90x32 | 50/200 | 0.34 | 181.9 | 0.34
| PPRF/WS(W)-90x40 | Ø 90x40 | 30/120 | 0.64 | 342.4 | 0.64
| PPRF/WS(W)-110x25 | Ø 110x25 | 70/350 | 0.24 | 128.4 | 0.24
| PPRF/WS(W)-110x32 | Ø 110x32 | 50/200 | 0.32 | 171.2 | 0.32
| PPRF/WS(W)-110x40 | Ø 110x40 | 30/120 | 0.58 | 310.3 | 0.58
| PPRF/WS(W)-110x50 | Ø 110x50 | 20/80 | 0.84 | 449.4 | 0.84
Ремонтный комплект из ППР
| PPRF/RS(W)-7x11 | Ø 7 x 11 | 200/2400 | 0.07 | 37.45 | 0.07
Фитинги из ППР с латунными вставками с резьбовыми соединениями, вплавленными с одной из сторон в полимерный корпус фитинга | [7 empty] | 0.73 |  | 9 | 0.023 | 15.57 | 0.03979
Фитинги из ППР с латунными вставками с резьбовыми соединениями, их соединение с трубой производится путем соединения внешней части трубы с внутренней полимерной частью фитинга посредством высокотемпературного нагрева, а с другой стороны посредством резьбы | [7 empty] | 0.985 |  | 11.5 | 0.023 | 28.29 | 0.05658
Тройник комбинированный с внутренней резьбой | [7 empty] | 0.827 |  | 7 | 0.023 | 13.58 | 0.04462
| PPRF/ITT(W)-20x½” | Ø 20x½” | 20/140 | 1.67 | 893.45 | 1.67
| PPRF/ITT(W)-20x¾” | Ø 20x¾” | 20/100 | 2.36 | 1262.6 | 2.36 |  | 2.714 |  | 10.4 | 0.023 | 70.096 | 0.15502
| PPRF/ITT(W)-25x½” | Ø 25x½” | 20/100 | 1.73 | 925.55 | 1.73 |  | 2.907 |  | 9.2 | 0.023 | #REF! | #REF!
| PPRF/ITT(W)-25x¾” | Ø 25x¾” | 20/100 | 2.46 | 1316.1 | 2.46 |  | 3.197 |  | 8 | 0.023 | #REF! | #REF!
| PPRF/ITT(W)-32x½” | Ø 32x½” | 6/60 | 1.94 | 1037.9 | 1.94
Тройник комбинированный шестигранный с внутренней резьбой | [7 empty] | 1.096 |  | 13 | 0.023 | 35.23 | 0.06233
| PPRF/ITT(W)-32x1” (под ключ) | Ø 32x1” | 7/35 | 6.74 | 3605.9 | 6.74 |  | 0.827 |  | 10.5 | 0.023 | 21.525 | 0.04715
Тройник комбинированный с наружной резьбой | [7 empty] | 1.281 |  | 9.3 | 0.023 | #REF! | #REF!
| PPRF/ETT(W)-20x½” | Ø 20x½” | 20/120 | 1.98 | 1059.3 | 1.98
| PPRF/ETT(W) 20x¾” | Ø 20x¾” | 20/100 | 2.71 | 1449.85 | 2.71 |  | 2.893 |  | 10.8 | 0.023 | 73.548 | 0.15663
| PPRF/ETT(W)-25x½” | Ø 25x½” | 20/100 | 2.05 | 1096.75 | 2.05 |  | 3.031 |  | 8.5 | 0.023 | #REF! | #REF!
| PPRF/ETT(W) 25x¾” | Ø 25x¾” | 20/80 | 2.75 | 1471.25 | 2.75 |  | 3.943 |  | 9.4 | 0.023 | #REF! | #REF!
| PPRF/ETT(W)-32x½” | Ø 32x½” | 5/50 | 2.27 | 1214.45 | 2.27
| PPRF/ETT(W)-32x¾” | Ø 32x¾” | 5/50 | 3.06 | 3.06 | 3.06
Тройник комбинированный шестигранный с наружной резьбой | [7 empty] | 0.64 |  | 14.4 | 0.023 | 21.744 | 0.03473
| PPRF/ETT(W)-32x1” (под ключ) | Ø 32x1” | 6/30 | 6.81 | 3643.35 | 6.81 |  | 0.882 |  | 15 | 0.023 | 32.4 | 0.04968
Муфта комбинированная с внутренней резьбой | [7 empty] | 0.717 |  | 11.5 | 0.023 | 19.32 | 0.03864
| PPRF/IA(W)-20x½” | Ø 20x½” | 20/240 | 1.51 | 807.85 | 1.51
| PPRF/IA(W)-20x¾” | Ø 20x¾” | 20/180 | 2.16 | 1155.6 | 2.16 |  | 2.618 |  | 18 | 0.023 | 115.74 | 0.14789
| PPRF/IA(W)-25x½” | Ø 25x½” | 20/180 | 1.58 | 845.3 | 1.58 |  | 2.79 |  | 16.4 | 0.023 | 108.896 | 0.15272
| PPRF/IA(W)-25x¾” | Ø 25x¾” | 20/160 | 2.19 | 1171.65 | 2.19 |  | 3.306 |  | 11.3 | 0.023 | 84.75 | 0.1725
| PPRF/IA(W)-32x½” | Ø 32x½” | 15/150 | 1.68 | 898.8 | 1.68 |  | 3.932 |  | 12.5 | 0.023 | 120.875 | 0.22241
| PPRF/IA(W)-32x¾” | Ø 32x¾” | 15/150 | 2.29 | 1225.15 | 2.29 |  | 5.196 |  | 13 | 0.023 | 183.69 | 0.32499
| PPRF/IA(W)-32x1” | Ø 32x1” | 12/96 | 4.23 | 2263.05 | 4.23 |  | 5.196 |  | 13 | 0.023 | 388.05 | 0.68655
Муфта комбинированная шестигранная с внутренней резьбой | [7 empty] | 13.227 |  | 16 | 0.023 | 477.6 | 0.68655
| PPRF/HTIA(W)-32x1” (под ключ) | Ø 32x1” | 10/70 | 6.43 | 3440.05 | 6.43 |  | 14.468 |  | 13.2 | 0.023 | 672.276 | 1.1714
| PPRF/HTIA(W)-40x1” (под ключ) | Ø 40x1” | 10/60 | 6.64 | 3552.4 | 6.64
| PPRF/HTIA(W)-40x1¼” (под ключ) | Ø 40x1¼” | 5/35 | 7.5 | 4012.5 | 7.5 |  | 0.717 |  | 16.3 | 0.023 | #REF! | #REF!
| PPRF/HTIA(W)-50x1½” (под ключ) | Ø 50x1½” | 3/30 | 9.67 | 5173.45 | 9.67 |  | 0.723 |  | 16 | 0.023 | 28.48 | 0.04094
| PPRF/HTIA(W)-63x2” (под ключ) | Ø 63x2” | 4/20 | 14.13 | 7559.55 | 14.13 |  | 1.034 |  | 15 | 0.023 | 37.5 | 0.0575
| PPRF/HTIA(W)-75x2½” (под ключ) | Ø 75x2½” | 2/8 | 29.85 | 15969.75 | 29.85 |  | 0.743 |  | 11.5 | 0.023 | 20.93 | 0.04186
| PPRF/HTIA(W)-90x3” (под ключ) | Ø 90x3” | 2/6 | 33.56 | 17954.6 | 33.56 |  | 1.04 |  | 14 | 0.023 | 25.48 | 0.04186
| PPRF/HTIA(W)-110x4” (под ключ) | Ø 110x4” | 4 | 50.93 | 27247.55 | 50.93 |  | 1.04 |  | 14 | 0.023 | 35 | 0.0575
Муфта комбинированная с наружной резьбой | [7 empty] | 0.798 |  | 11 | 0.023 | 21.56 | 0.04508
| PPRF/EA(W)-20x½” | Ø 20x½” | 20/200 | 1.78 | 952.3 | 1.78
| PPRF/EA(W)-20x¾” | Ø 20x¾” | 15/135 | 2.5 | 1337.5 | 2.5 |  | 0.717 |  | 16.3 | 0.023 | 31.948 | 0.04508
| PPRF/EA(W)-25x½” | Ø 25x½” | 20/140 | 1.82 | 973.7 | 1.82 |  | 0.723 |  | 16 | 0.023 | 35.04 | 0.05037
| PPRF/EA(W)-25x¾” | Ø 25x¾” | 15/120 | 2.5 | 1337.5 | 2.5 |  | 0.743 |  | 11.5 | 0.023 | 12.535 | 0.02507
| PPRF/EA(W)-32x½” | Ø 32x½” | 20/120 | 1.96 | 1048.6 | 1.96
| PPRF/EA(W)-32x¾” | Ø 32x¾” | 20/120 | 2.55 | 1364.25 | 2.55 |  | 0.896 |  | 17.5 | 0.023 | #REF! | #REF!
| PPRF/EA(W)-32x1” | Ø 32x1” | 8/64 | 5.05 | 2701.75 | 5.05 |  | 0.896 |  | 17.5 | 0.023 | #REF! | #REF!
Муфта комбинированная шестигранная с наружной резьбой | [7 empty] | 4.946 |  | 12.5 | 0.023 | 151.625 | 0.27899
| PPRF/HTEA(W)-32x1” (под ключ) | Ø 32x1” | 5/50 | 6.16 | 3295.6 | 6.16 |  | 18.74 |  | 15.1 | 0.023 | 980.292 | 1.4932
| PPRF/HTEA(W)-40x1” (под ключ) | Ø 40x1” | 10/60 | 6.68 | 3573.8 | 6.68
| PPRF/HTEA(W)-40x1¼” (под ключ) | Ø 40x1¼” | 5/30 | 8.36 | 4472.6 | 8.36 |  | 0.654 |  | 11.2 | 0.023 | #REF! | #REF!
| PPRF/HTEA(W)-50x1½” (под ключ) | Ø 50x1½” | 3/30 | 12.13 | 6489.55 | 12.13 |  | 0.656 |  | 12 | 0.023 | 18.96 | 0.03634
| PPRF/HTEA(W)-63x2” (под ключ) | Ø 63x2” | 4/20 | 16.27 | 8704.45 | 16.27 |  | 0.928 |  | 11.5 | 0.023 | 26.45 | 0.0529
| PPRF/HTEA(W)-75x2½” (под ключ) | Ø 75x2½” | 2/8 | 30.56 | 16349.6 | 30.56 |  | 0.744 |  | 12.8 | 0.023 | 23.168 | 0.04163
| PPRF/HTEA(W)-90x3” (под ключ) | Ø 90x3” | 2/6 | 42.76 | 22876.6 | 42.76 |  | 0.95 |  | 12.5 | 0.023 | 22.625 | 0.04163
| PPRF/HTEA(W)-110x4” (под ключ) | Ø 110x4” | 4 | 64.92 | 34732.2 | 64.92 |  | 0.95 |  | 12.5 | 0.023 | 30 | 0.0552
Муфта комбинированная из ПЕ-РТ с наружной резьбой для монтажа "теплых полов" | [7 empty] | 1.35 |  | 15 | 0.023 | #REF! | #REF!
| PE-RTF/EA(B)-16x½” | Ø 16x½” | 30/210 | 1.96 | 1048.6 | 1.96 |  | 2.824 |  | 16 | 0.023 | 98.56 | 0.14168
| PE-RTF/EA(B)-20x½” | Ø 20x½” | 20/200 | 2.19 | 1171.65 | 2.19 |  | 2.852 |  | 19 | 0.023 | 126.92 | 0.15364
| PE-RTF/EA(B)-25x½” | Ø 25x½” | 20/140 | 1.09 | 583.15 | 1.09 |  | 3.706 |  | 12 | 0.023 | 100.32 | 0.19228
Уголок 90º комбинированный с внутренней резьбой | [7 empty] | 0.799 |  | 7.8 | 0.023 | 13.26 | 0.0391
| PPRF/IT90E(W)-20x½” | Ø 20x½” | 20/180 | 1.58 | 845.3 | 1.58 |  | 2.728 |  | 13.2 | 0.023 | 89.1 | 0.15525
| PPRF/IT90E(W)-20x¾ ” | Ø 20x¾” | 20/120 | 2.3 | 1230.5 | 2.3 |  | 2.922 |  | 10.6 | 0.023 | #REF! | #REF!
| PPRF/IT90E(W)-25x½” | Ø 25x½” | 20/140 | 1.81 | 968.35 | 1.81 |  | 3.376 |  | 7.6 | 0.023 | #REF! | #REF!
| PPRF/IT90E(W)-25x¾” | Ø 25x¾” | 20/120 | 2.4 | 1284 | 2.4
| PPRF/IT90E(W)-32x½” | Ø 32x½” | 10/80 | 1.7 | 909.5 | 1.7 |  | 0.758 |  | 13 | 0.023 | #REF! | #REF!
Уголок 90º комбинированный шестигранный с внутренней резьбой | [7 empty] | 0.758 |  | 13.8 | 0.023 | 25.806 | 0.04301
| PPRF/IT90E(W)-32x1” (под ключ) | Ø 32x1” | 5/45 | 6.75 | 3611.25 | 6.75 |  | 1.074 |  | 12.3 | 0.023 | 32.595 | 0.06095
Уголок 90º комбинированный с наружной резьбой | [7 empty] | 0.882 |  | 5.5 | 0.023 | 10.78 | 0.04508
| PPRF/ET90E(W)-20x½” | Ø 20x½” | 20/160 | 1.87 | 1000.45 | 1.87
| PPRF/ET90E(W)-20x¾” | Ø 20x¾” | 20/100 | 2.65 | 1417.75 | 2.65 |  | 2.818 |  | 13.8 | 0.023 | 93.15 | 0.15525
| PPRF/ET90E(W)-25x½” | Ø 25x½” | 20/120 | 2 | 1070 | 2 |  | 3.086 |  | 10.2 | 0.023 | #REF! | #REF!
| PPRF/ET90E(W)-25x¾” | Ø 25x¾” | 20/100 | 2.69 | 1439.15 | 2.69 |  | 3.784 |  | 8.6 | 0.023 | #REF! | #REF!
| PPRF/ET90E(W)-32x½” | Ø 32x½” | 10/50 | 1.96 | 1048.6 | 1.96
Уголок 90º комбинированный шестигранный с наружной резьбой | [7 empty] | 0.709 |  | 9.2 | 0.023 | 15.364 | 0.03841
| PPRF/ET90E(W)-32x1” (под ключ) | Ø 32x1” | 5/40 | 6.75 | 3611.25 | 6.75 |  | 0.971 |  | 10.1 | 0.023 | #REF! | #REF!
Уголок 90º комбинированный с внутренней резьбой и настенным креплением
| PPRF/IT90E-1(W)-20x½” | Ø 20x½” | 15/120 | 1.67 | 893.45 | 1.67 |  | 0.841 |  | 11.6 | 0.023 | 23.084 | 0.04577
| PPRF/IT90E-1(W)-25x¾” | Ø 25x¾” | 10/100 | 2.51 | 1342.85 | 2.51 |  | 1.179 |  | 11.2 | 0.023 | 31.696 | 0.06509
Уголок 90º комбинированный с внутренней резьбой и настенным креплением тип 2
| PPRF/IT90E-2(W)-20x½” | Ø 20x½” | 15/120 | 1.68 | 898.8 | 1.68
Уголок 90º комбинированный с наружной резьбой и настенным креплением
| PPRF/ET90E-1(W)-20x½” | Ø 20x½” | 10/120 | 1.99 | 1064.65 | 1.99
| PPRF/ET90E-1(W)-25x¾” | Ø 25x¾” | 10/80 | 2.83 | 1514.05 | 2.83
Уголок 90º комбинированный с наружной резьбой и настенным креплением тип 2
| PPRF/ET90E-2(W)-20x½” | Ø 20x½” | 10/120 | 1.96 | 1048.6 | 1.96
Уголок 90⁰ комбинированный с внутренней резьбой и настенной планкой в комплекте с 4 прокладками, металлической пластиной под гипсокартон
| PPRF/IT90EWM(W)-20x½” | Ø 20x½” | 10/70 | 2.33 | 1246.55 | 2.33
Настенный комплект для смесителей с внутренней резьбой | [7 empty] | 0.796 |  | 12.6 | 0.023 | 25.956 | 0.04738
| PPRF/ITWMD90E(W)-20x½” | Ø 20x½” | 10/40 | 3.39 | 1813.65 | 3.39 |  | 1.333 |  | 16.1 | 0.023 | 45.563 | 0.06509
Универсальный комбинированный комплект для смесителей с внутренней резьбой и настенным креплением | [7 empty] | 1.35 |  | 17.4 | 0.023 | 50.112 | 0.06624
| PPRF/ITUWMC(W)-20x½” | Ø 20x½” | 5/20 | 3.73 | 1995.55 | 3.73 |  | 2.48 |  | 21.4 | 0.023 | 107.214 | 0.11523
| PPRF/ITUWMC(W)-25x½” | Ø 25x½” | 3/15 | 4.01 | 2145.35 | 4.01
Универсальная "гребенка" из ППР со сварными и резьбовыми с внутренней резьбой соединительными головками | [7 empty] | 1.564 |  | 5.6 | 0.03 | 11.536 | 0.0618
| PPRF/FCEUMIT(W)-32 x ½"Fx1 | Ø 32x½"Fx1 | 60/20 | 1.96 | 1048.6 | 1.96
| PPRF/FCEUMIT(W)-32 x ½"Fx2 | Ø 32x½"Fx2 | 30/10 | 3.8 | 2033 | 3.8 |  | 0.203 |  | 13 | 0.03 | 37.44 | 0.0864
| PPRF/FCEUMIT(W)-40 x ½"Fx1 | Ø 40x½"Fx1 | 40/10 | 2.33 | 1246.55 | 2.33 |  | 0.313 |  | 11 | 0.03 | 55.11 | 0.1503
| PPRF/FCEUMIT(W)-40 x ½"Fx2 | Ø 40x½"Fx2 | 24/8 | 4.43 | 2370.05 | 4.43 |  | 0.545 |  | 8.5 | 0.03 | 0 | 0
Универсальная "гребенка" из ППР со сварными и резьбовыми с наружной резьбой соединительными головками | [7 empty] | 1.564 |  | 5.6 | 0.03 | 7.28 | 0.039
| PPRF/FCEUMET(W)-32 x ½"Mx1 | Ø 32x½"Mx1 | 60/20 | 2.23 | 1193.05 | 2.23
| PPRF/FCEUMET(W)-32 x ½"Mx2 | Ø 32x½"Mx2 | 30/10 | 4.39 | 2348.65 | 4.39 |  | 0.203 |  | 13 | 0.03 | 17.81 | 0.0411
| PPRF/FCEUMET(W)-40 x ½"Mx1 | Ø 40x½"Mx1 | 40/10 | 2.65 | 1417.75 | 2.65 |  | 0.313 |  | 11 | 0.03 | 20.02 | 0.0546
| PPRF/FCEUMET(W)-40 x ½"Mx2 | Ø 40x½"Mx2 | 24/8 | 5.03 | 2691.05 | 5.03 |  | 0.545 |  | 8.5 | 0.03 | 25.415 | 0.0897
Соединительная муфта из ППР с накидной гайкой с внутренней резьбой и втулкой из латуни | [7 empty] | 0.537 |  | 9.8 | 0.023 | 12.74 | 0.0299
| PPRF/CA-FTNB(W)-20x½” | Ø 20x½” | 20/200 | 2.06 | 1102.1 | 2.06 |  | 0.805 |  | 15 | 0.023 | 26.25 | 0.04025
| PPRF/CA-FTNB(W)-20x¾” | Ø 20x¾” | 20/180 | 2.83 | 1514.05 | 2.83 |  | 0.579 |  | 8 | 0.023 | 10.96 | 0.03151
| PPRF/CA-FTNB(W)-25x¾” | Ø 25x¾” | 20/160 | 2.88 | 1540.8 | 2.88 |  | 0.843 |  | 12.3 | 0.023 | 22.386 | 0.04186
| PPRF/CA-FTNB(W)-32x1” | Ø 32x1” | 110 | 5.01 | 2680.35 | 5.01 |  | 1.406 |  | 16.1 | 0.023 | 48.139 | 0.06877
Соединительная муфта из ППР с накидной гайкой с внутренней резьбой и втулкой из ППР | [7 empty] | 0.893 |  | 11 | 0.023 | 21.01 | 0.04393
| PPRF/PPRCA-FTNBA(W)-20x½” | Ø 20x½” | 20/200 | 1.3 | 695.5 | 1.3 |  | 1.461 |  | 14.5 | 0.023 | 45.095 | 0.07153
| PPRF/PPRCA-FTNBA(W)-20x¾” | Ø 20x¾” | 20/200 | 1.75 | 936.25 | 1.75
| PPRF/PPRCA-FTNBA(W)-25x½” | Ø 25x½” | 10/150 | 1.37 | 732.95 | 1.37 |  | 0.862 |  | 19.3 | 0.023 | 34.933 | 0.04163
| PPRF/PPRCA-FTNBA(W)-25x¾” | Ø 25x¾” | 10/150 | 1.82 | 973.7 | 1.82 |  | 0.896 |  | 17.3 | 0.023 | 32.697 | 0.04347
| PPRF/PPRCA-FTNBA(W)-25x1” | Ø 25x1" | 10/120 | 2.99 | 1599.65 | 2.99 |  | 1.452 |  | 23 | 0.023 | 70.38 | 0.07038
| PPRF/PPRCA-FTNBA(W)-32x¾” | Ø 32x¾” | 10/120 | 1.91 | 1021.85 | 1.91 |  | 0.938 |  | 15.2 | 0.023 | 30.552 | 0.04623
| PPRF/PPRCA-FTNBA(W)-32x1” | Ø 32x1” | 10/100 | 3.11 | 1663.85 | 3.11 |  | 1.505 |  | 15.7 | 0.023 | 50.711 | 0.07429
Уголок 90º из ППР с соединительной накидной гайкой с внутренней резьбой
| PPRF/90E-CFTNBA(W)-20x¾” | Ø 20x¾” | 20/240 | 1.81 | 968.35 | 1.81 |  | 0.573 |  | 12 | 0.023 | 16.56 | 0.03174
| PPRF/90E-CFTNBA(W)-25x¾” | Ø 25x¾” | 20/200 | 1.89 | 1011.15 | 1.89 |  | 0.843 |  | 17 | 0.023 | 31.62 | 0.04278
| PPRF/90E-CFTNBA(W)-25x1” | Ø 25x1" | 20/160 | 3.06 | 1637.1 | 3.06 |  | 0.63 |  | 7 | 0.023 | 10.29 | 0.03381
| PPRF/90E-CFTNBA(W)-32x¾” | Ø 32x¾” | 10/150 | 2.01 | 1075.35 | 2.01 |  | 0.915 |  | 10 | 0.023 | 19.8 | 0.04554
| PPRF/90E-CFTNBA(W)-32x1” | Ø 32x1” | 10/100 | 3.23 | 1728.05 | 3.23 |  | 1.497 |  | 15.4 | 0.023 | 48.818 | 0.07291
Тройник равносторонний из ППР с соединительной накидной гайкой с внутренней резьбой | [7 empty] | 0.683 |  | 7 | 0.023 | #REF! | #REF!
| PPRF/ET-CFTNBA(W)-20x½” | Ø 20x½” | 20/200 | 1.38 | 738.3 | 1.38 |  | 0.992 |  | 9.6 | 0.023 | #REF! | #REF!
| PPRF/ET-CFTNBA(W)-20x¾” | Ø 20x¾” | 20/200 | 1.86 | 995.1 | 1.86 |  | 1.57 |  | 14 | 0.023 | #REF! | #REF!
| PPRF/ET-CFTNBA(W)-25x½” | Ø 25x½” | 10/100 | 1.47 | 786.45 | 1.47
| PPRF/ET-CFTNBA(W)-25x¾” | Ø 25x¾” | 10/100 | 1.98 | 1059.3 | 1.98 |  | 0.433 |  | 15 | 0.023 | 15.6 | 0.02392
| PPRF/ET-CFTNBA(W)-25x1” | Ø 25x1" | 10/100 | 3.17 | 1695.95 | 3.17 |  | 0.72 |  | 19 | 0.023 | 27.93 | 0.03381
Накидная соединительная гайка с внутренней резьбой из латуни с сварной втулкой из ППР | [7 empty] | 1.137 |  | 12 | 0.023 | 34.2 | 0.06555
| PPRF/FTN-PPRFH(W)-16x½” | Ø 16x½” | 40/400 | 1.04 | 556.4 | 1.04 |  | 1.209 |  | 11 | 0.023 | 32.89 | 0.06877
| PPRF/FTN-PPRFH(W)-20x¾” | Ø 20x¾” | 30/300 | 1.47 | 786.45 | 1.47 |  | 1.398 |  | 10 | 0.023 | 33.8 | 0.07774
| PPRF/FTN-PPRFH(W)-25x1” | Ø 25x1" | 20/200 | 2.61 | 1396.35 | 2.61 |  | 1.56 |  | 9 | 0.023 | 33.93 | 0.08671
Муфта универсальная шестигранная разъемная из латуни с наружной резьбой и соединительной втулкой из ППР ("Американка") (укомплектована герметичной прокладкой из силикона) | [7 empty] | 18.6 |  | 17.6 | 0.023 | 784.432 | 1.0251
| PPRF/UAM(W)-20x½” | Ø 20x½” | 15/180 | 4.78 | 2557.3 | 4.78
| PPRF/UAM(W)-25x¾” | Ø 25x¾” | 10/120 | 6.47 | 3461.45 | 6.47 |  | 1.778 |  | 30.6 | 0.023 | 131.274 | 0.09867
| PPRF/UAM(W)-32x1” | Ø 32x1” | 7/70 | 9.09 | 4863.15 | 9.09 |  | 2.233 |  | 24 | 0.023 | 129.84 | 0.12443
| PPRF/UAM(W)-40x1¼” | Ø 40x1¼” | 3/45 | 15.71 | 8404.85 | 15.71 |  | 3.355 |  | 24 | 0.023 | 198.72 | 0.19044
| PPRF/UAM(W)-50x1½” | Ø 50x1½” | 5/30 | 24.44 | 13075.4 | 24.44 |  | 5.235 |  | 21.3 | 0.023 | 288.615 | 0.31165
| PPRF/UAM(W)-63x2” | Ø 63x2” | 3/15 | 44.57 | 23844.95 | 44.57 |  | 8.819 |  | 23.2 | 0.023 | 500.424 | 0.49611
Муфта универсальная шестигранная разъемная из латуни с внутренней резьбой и соединительной втулкой из ППР ("Американка") (укомплектована герметичной прокладкой из силикона) | [7 empty] | 15.815 |  | 18 | 0.023 | 696.96 | 0.89056
| PPRF/UAF(W)-20x½” | Ø 20x½” | 15/210 | 4.29 | 2295.15 | 4.29
| PPRF/UAF(W)-25x¾” | Ø 25x¾” | 12/120 | 5.41 | 2894.35 | 5.41 |  | 1.532 |  | 18 | 0.023 | 65.7 | 0.08395
| PPRF/UAF(W)-32x1” | Ø 32x1” | 10/80 | 8.28 | 4429.8 | 8.28 |  | 2.204 |  | 20 | 0.023 | 104.6 | 0.12029
| PPRF/UAF(W)-40x1¼” | Ø 40x1¼” | 5/45 | 13.55 | 7249.25 | 13.55 |  | 3.784 |  | 25.88 | 0.023 | 225.6736 | 0.20056
| PPRF/UAF(W)-50x1½” | Ø 50x1½” | 5/30 | 21.57 | 11539.95 | 21.57
| PPRF/UAF(W)-63x2” | Ø 63x2” | 3/15 | 38.72 | 20715.2 | 38.72 |  | 1.147 |  | 17 | 0.023 | 47.94 | 0.06486
Универсальное разборное соединение с наружной резьбой "Американка" (тип 2) | [7 empty] | 1.729 |  | 20 | 0.023 | 84.2 | 0.09683
| PPRF/UAM(W)-2-20x½” | Ø 20x½” | 20/260 | 3.65 | 1952.75 | 3.65 |  | 2.955 |  | 23 | 0.023 | 156.86 | 0.15686
| PPRF/UAM(W)-2-25x¾” | Ø 25x¾” | 15/150 | 5.23 | 2798.05 | 5.23
| PPRF/UAM(W)-2-32x1” | Ø 32x1” | 10/80 | 8.72 | 4665.2 | 8.72 |  | 1.12 |  | 14 | 0.023 | 42.84 | 0.07038
Универсальное разборное соединение с внутренней резьбой "Американка" (тип 2) | [7 empty] | 1.756 |  | 17 | 0.023 | 74.8 | 0.1012
| PPRF/UAF(W)-2-20x½” | Ø 20x½” | 20/300 | 2.82 | 1508.7 | 2.82 |  | 2.777 |  | 19 | 0.023 | 127.11 | 0.15387
| PPRF/UAF(W)-2-25x¾” | Ø 25x¾” | 20/200 | 4.21 | 2252.35 | 4.21
| PPRF/UAF(W)-2-32x1” | Ø 32x1” | 15/120 | 6.82 | 3648.7 | 6.82 |  | 0.226 |  | 9.2 | 0.03 | 5.704 | 0.0186
Универсальное разборное соединение с двумя свариваемыми соединительными концами из ППР (тип 2) | [7 empty] | 0.305 |  | 9.5 | 0.03 | 8.265 | 0.0261
| PPRF/UA(W)-2-20 | Ø 20 | 20/260 | 3.06 | 1637.1 | 3.06 |  | 0.461 |  | 12.7 | 0.03 | 15.494 | 0.0366
| PPRF/UA(W)-2-25 | Ø 25 | 15/150 | 4.4 | 2354 | 4.4 |  | 0.627 |  | 8 | 0.03 | 14.8 | 0.0555
| PPRF/UA(W)-2-32 | Ø 32 | 10/80 | 6.69 | 3579.15 | 6.69 |  | 0.841 |  | 6 | 0.03 | 17.34 | 0.0867
Муфта универсальная разъемная из ППР
| PPRF/UAPPR(W)-20 | Ø 20 | 50/250 | 0.62 | 331.7 | 0.62 |  | 0.944 |  | 15 | 0.03 | 18.3 | 0.0366
| PPRF/UAPPR(W)-25 | Ø 25 | 30/150 | 0.87 | 465.45 | 0.87
| PPRF/UAPPR(W)-32 | Ø 32 | 20/80 | 1.22 | 652.7 | 1.22 |  | 0.85 |  | 16 | 0.03 | 46.24 | 0.0867
| PPRF/UAPPR(W)-40 | Ø 40 | 12/48 | 1.85 | 989.75 | 1.85
| PPRF/UAPPR(W)-50 | Ø 50 | 12/48 | 2.89 | 1546.15 | 2.89
| PPRF/UAPPR(W)-63 | Ø 63 | 20 | 3.29 | 1760.15 | 3.78
Разъемная муфта с наружной резьбой и сварным концом из ППР | [7 empty] | 2.149 |  | 18 | 0.023 | 114.3 | 0.14605
| PPRF/UAPPRMT(W)-20x½” | Ø 20x½” | 20/160 | 2.08 | 1112.8 | 2.08 |  | 3.445 |  | 16 | 0.023 | 159.84 | 0.22977
Разъемная муфта с внутренней резьбой и сварным концом из ППР | [7 empty] | 3.514 |  | 15.5 | 0.023 | 158.72 | 0.23552
| PPRF/UAPPRFT(W)-20x½” | Ø 20x½” | 20/200 | 1.84 | 984.4 | 1.84 |  | 5.167 |  | 10.3 | 0.023 | 153.779 | 0.34339
Вварное седло из ППР с латунной вставкой с внутренней резьбой
| PPRF/WSFT(W)-40x25x½" | Ø 40x25x½" | 20/160 | 2.56 | 1369.6 | 2.56
| PPRF/WSFT(W)-50x25x½" | Ø 50x25x½" | 20/160 | 2.56 | 1369.6 | 2.56
| PPRF/WSFT(W)-63x25x½" | Ø 63x25x½" | 20/160 | 2.56 | 1369.6 | 2.56
| PPRF/WSFT(W)-75x25x½" | Ø 75x25x½" | 20/160 | 2.56 | 1369.6 | 2.56
Сливной патрубок внутренний/наружный | [7 empty] | 1.843 |  | 7 | 0.023 | 30.59 | 0.10051
| PPRF/DBMF(W)-20 | Ø 20 | 50/150 | 2.81 | 1503.35 | 2.81 | [5 empty] | 0 | 0
| PPRF/DBMF(W)-25 | Ø 25 | 40/120 | 2.85 | 1524.75 | 2.85 |  | 1.389 |  | 13 | 0.023 | 36.01 | 0.06371
| PPRF/DBMF(W)-32 | Ø 32 | 30/90 | 2.99 | 1599.65 | 2.99 |  | 1.999 |  | 12 | 0.023 | 61.56 | 0.11799
| PPRF/DBMF(W)-40 | Ø 40 | 20/60 | 3.38 | 1808.3 | 3.38 |  | 2.118 |  | 11 | 0.023 | 60.06 | 0.12558
| PPRF/DBMF(W)-50 | Ø 50 | 15/45 | 3.77 | 2016.95 | 3.77
| PPRF/DBMF(W)-63 | Ø 63 | 12/24 | 4.37 | 2337.95 | 4.37 |  | 1.612 |  | 15 | 0.023 | 52.95 | 0.08119
Косой Фильтр | [7 empty] | 2.52 |  | 13 | 0.023 | 79.04 | 0.13984
| PPRF/IF(W)-20 | Ø 20 | 15/120 | 2.77 | 1481.95 | 2.77 |  | 2.706 |  | 12 | 0.023 | 77.04 | 0.14766
| PPRF/IF(W)-25 | Ø 25 | 10/60 | 5.13 | 2744.55 | 5.13
| PPRF/IF(W)-32 | Ø 32 | 8/48 | 5.46 | 2921.1 | 5.46 |  | 1.978 |  | 27 | 0.023 | 129.06 | 0.10994
Обратный косой клапан | [7 empty] | 2.549 |  | 24 | 0.023 | 155.28 | 0.14881
| PPRF/IBF(W)-20 | Ø 20 | 15/120 | 3.53 | 1888.55 | 3.53 |  | 3.393 |  | 19.3 | 0.023 | 175.437 | 0.20907
| PPRF/IBF(W)-25 | Ø 25 | 10/60 | 6.08 | 3252.8 | 6.08 |  | 5.628 |  | 20 | 0.023 | 314.2 | 0.36133
| PPRF/IBF(W)-32 | Ø 32 | 8/48 | 6.42 | 3434.7 | 6.42 |  | 9.921 |  | 20.4 | 0.023 | 498.576 | 0.56212
Проходные краны и шаровые краны для трубопроводных систем из ППР | [7 empty] | 5.346 |  | 9 | 0.023 | 139.86 | 0.35742
Проходной кран усиленного типа | [7 empty] | 10.926 |  | 9 | 0.023 | 280.89 | 0.71783
| PPRF/SV(W)-20 | Ø 20 | 5/75 | 6.35 | 3397.25 | 6.35 |  | 12.195 |  | 9.5 | 0.023 | 314.83 | 0.76222
| PPRF/SV(W)-25 | Ø 25 | 5/50 | 9.99 | 5344.65 | 9.99 |  | 16.535 |  | 9 | 0.023 | 392.49 | 1.003
| PPRF/SV(W)-32 | Ø 32 | 3/45 | 10.24 | 5478.4 | 10.24 |  | 20.677 |  | 8 | 0.023 | 400 | 1.15
| PPRF/SV(W)-40 | Ø 40 | 2/20 | 14.93 | 7987.55 | 14.93
| PPRF/SV(W)-50 | Ø 50 | 15 | 15.54 | 8313.9 | 15.54 |  | 1.994 |  | 18 | 0.023 | 110.34 | 0.14099
| PPRF/SV(W)-63 | Ø 63 | 6 | 31.21 | 16697.35 | 31.21 |  | 2.647 |  | 16 | 0.023 | 131.68 | 0.18929
| PPRF/SV(W)-75 | Ø 75 | 6 | 33.14 | 17729.9 | 33.14 |  | 2.893 |  | 15.5 | 0.023 | 134.385 | 0.19941
| PPRF/SV(W)-90 | Ø 90 | 4 | 43.61 | 23331.35 | 43.61 |  | 4.271 |  | 10.3 | 0.023 | 133.591 | 0.29831
| PPRF/SV(W)-110 | Ø 110 | 2 | 50 | 26750 | 50 |  | 4.478 |  | 9 | 0.023 | 122.94 | 0.31418
Проходной кран легкого типа | [7 empty] | 8.819 |  | 9 | 0.023 | 234.09 | 0.59823
| PPRF/LSV(W)-20 | Ø 20 | 5/50 | 6.13 | 3279.55 | 6.13 |  | 10.292 |  | 9.5 | 0.023 | 270.18 | 0.65412
| PPRF/LSV(W)-25 | Ø 25 | 5/40 | 8.23 | 4403.05 | 8.23
| PPRF/LSV(W)-32 | Ø 32 | 4/20 | 8.67 | 4638.45 | 8.67 |  | 1.994 |  | 18 | 0.023 | 79.92 | 0.10212
| PPRF/LSV(W)-40 | Ø 40 | 2/20 | 12.97 | 6938.95 | 12.97 |  | 2.647 |  | 16 | 0.023 | 102.72 | 0.14766
| PPRF/LSV(W)-50 | Ø 50 | 3/15 | 13.66 | 7308.1 | 13.66 |  | 2.893 |  | 15.5 | 0.023 | 105.865 | 0.15709
| PPRF/LSV(W)-63 | Ø 63 | 2/8 | 26.01 | 13915.35 | 26.01
| PPRF/LSV(W)-75 | Ø 75 | 6 | 28.44 | 15215.4 | 28.44 |  | 2.273 |  | 8 | 0.023 | 52 | 0.1495
Проходной кран короткого типа | [7 empty] | 3.473 |  | 10 | 0.023 | 106.1 | 0.24403
| PPRF/SSV(W)-20 | Ø 20 | 5/90 | 4.44 | 2375.4 | 4.44 |  | 3.582 |  | 8 | 0.023 | 87.6 | 0.25185
| PPRF/SSV(W)-25 | Ø 25 | 5/70 | 6.42 | 3434.7 | 6.42
| PPRF/SSV(W)-32 | Ø 32 | 4/60 | 6.83 | 3654.05 | 6.83 |  | 2.549 |  | 9 | 0.023 | 62.64 | 0.16008
Косой вентиль | [7 empty] | 3.721 |  | 10 | 0.023 | 114.3 | 0.26289
| PPRF/IV(W)-20 | Ø 20 | 5/50 | 6.5 | 3477.5 | 6.5 |  | 3.818 |  | 8 | 0.023 | 94 | 0.27025
| PPRF/IV(W)-25 | Ø 25 | 8/32 | 10.61 | 5676.35 | 10.61
| PPRF/IV(W)-32 | Ø 32 | 8/24 | 10.95 | 5858.25 | 10.95 |  | 3.79 |  | 13.8 | 0.023 | 142.692 | 0.23782
Косой вентиль со стопором обратного потока | [7 empty] | 4.41 |  | 12.2 | 0.023 | 150.548 | 0.28382
| PPRF/IV-RFP(W)-20 | Ø 20 | 5/50 | 6.96 | 3723.6 | 6.96 |  | 4.546 |  | 8 | 0.023 | 102 | 0.29325
| PPRF/IV-RFP(W)-25 | Ø 25 | 8/32 | 11.43 | 6115.05 | 11.43
| PPRF/IV-RFP(W)-32 | Ø 32 | 8/24 | 11.75 | 6286.25 | 11.75 |  | 4.249 |  | 25 | 0.023 | #REF! | #REF!
Проходной кран с хромированным кожухом под штукатурку | [7 empty] | 6.31 |  | 22 | 0.023 | #REF! | #REF!
| PPRF/WSV(W)-20 тип-1 | Ø 20 | 4/40 | 10.34 | 5531.9 | 10.34 |  | 9.204 |  | 21 | 0.023 | #REF! | #REF!
| PPRF/WSV(W)-25 тип-1 | Ø 25 | 5/30 | 12.34 | 6601.9 | 12.34 |  | 15.749 |  | 13.5 | 0.023 | #REF! | #REF!
| PPRF/WSV(W)-32 тип-1 | Ø 32 | 1/18 | 12.75 | 6821.25 | 12.75 |  | 26.214 |  | 17 | 0.023 | #REF! | #REF!
| PPRF/CVCC(W)-20 с керам. картриджем | Ø 20 |  | 17.24 | 9223.4 | 17.24 |  | 15.749 |  | 13.5 | 0.023 | #REF! | #REF!
| PPRF/GV(W)-20 тип-2 new | Ø 20 |  | 20.22 | 10817.7 | 20.22 |  | 26.214 |  | 17 | 0.023 | #REF! | #REF!
Шаровой кран из ППР с шариком из латуни для горячей воды | [7 empty] | 16.259 |  | 15 | 0.03 | 571.65 | 1.1433
| PPRF/BV/PPR/HW-1B(W)-20 с ручкой "бабочка" | Ø 20 | 20/120 | 2.94 | 1572.9 | 2.94 |  | 26.18 |  | 11.6 | 0.03 | 770.472 | 1.9926
| PPRF/BV/PPR/HW-1B(W)-25 с ручкой "бабочка" | Ø 25 | 20/80 | 4.12 | 2204.2 | 4.12
| PPRF/BV/PPR/HW-1B(W)-32 с ручкой "бабочка" | Ø 32 | 10/50 | 6.56 | 3509.6 | 6.56 |  | 0.723 |  | 13.5 | 0.03 | 22.95 | 0.051
| PPRF/BV/PPR/HW-1(W)-40 с длинной ручкой | Ø 40 | 5/30 | 13.05 | 6981.75 | 13.05 |  | 0.891 |  | 13.2 | 0.03 | 27.588 | 0.0627
| PPRF/BV/PPR/HW-1(W)-50 с длинной ручкой | Ø 50 | 2/20 | 20.17 | 10790.95 | 20.17 |  | 1.34 |  | 14 | 0.03 | 43.26 | 0.0927
| PPRF/BV/PPR/HW-1(W)-63 с длинной ручкой | Ø 63 | 10 | 38.11 | 20388.85 | 38.11 |  | 1.971 |  | 15.2 | 0.03 | 70.072 | 0.1383
| PPRF/BV/PPR/HW-1(W)-75 с длинной ручкой | Ø 75 | 5 | 66.42 | 35534.7 | 66.42 |  | 3.286 |  | 16 | 0.03 | 120.48 | 0.2259
Шаровой кран из ППР с шариком из PPSU для горячей воды | [7 empty] | 16.259 |  | 15 | 0.03 | 31.35 | 0.0627
| PPRF/BV/PPR/HW-2B(W)-20 с ручкой "бабочка" | Ø 20 | 20/120 | 2.46 | 1316.1 | 2.46 |  | 26.18 |  | 11.6 | 0.03 | 35.844 | 0.0927
| PPRF/BV/PPR/HW-2B(W)-25 с ручкой "бабочка" | Ø 25 | 20/80 | 3.29 | 1760.15 | 3.29
| PPRF/BV/PPR/HW-2B(W)-32 с ручкой "бабочка" | Ø 32 | 10/50 | 5.01 | 2680.35 | 5.01 |  | 0.723 |  | 13.5 | 0.03 | 101.52 | 0.2256
| PPRF/BV/PPR/HW-2(W)-40 с длинной ручкой | Ø 40 | 5/30 | 8.86 | 4740.1 | 8.86 |  | 0.723 |  | 13.5 | 0.03 | 133.11 | 0.2958
| PPRF/BV/PPR/HW-2(W)-50 с длинной ручкой | Ø 50 | 2/20 | 13.89 | 7431.15 | 13.89
| PPRF/BV/PPR/HW-2(W)-63 с длинной ручкой | Ø 63 | 10 | 25.12 | 13439.2 | 25.12 |  | 0.723 |  | 13.5 | 0.03 | 99.63 | 0.2214
| PPRF/BV/PPR/HW-2(W)-75 с длинной ручкой | Ø 75 | 4 | 47.28 | 25294.8 | 47.28 |  | 0.723 |  | 13.5 | 0.03 | 135.405 | 0.3009
Шаровой кран из ППР с шариком из PPSU для горячей воды с двумя универсальными разъемными соединительными головками | [7 empty] | 2.689 |  | 21.9 | 0.023 | 195.129 | 0.20493
| PPRF/BVUA-HW-2B/PPR(W)-20 с ручкой "бабочка" | Ø 20 | 10/40 | 3.5 | 1872.5 | 3.5 |  | 4.197 |  | 24.3 | 0.023 | 292.329 | 0.27669
| PPRF/BVUA-HW-2B/PPR(W)-25 с ручкой "бабочка" | Ø 25 | 8/32 | 4.67 | 2498.45 | 4.67
| PPRF/BVUA-HW-2B/PPR(W)-32 с ручкой "бабочка" | Ø 32 | 6/24 | 6.9 | 3691.5 | 6.9 |  | 2.064 |  | 22.9 | 0.023 | 0 | 0
| PPRF/BVUA-HW-2/PPR(W)-40 с длинной ручкой | Ø 40 | 4/12 | 11.65 | 6232.75 | 11.65 |  | 2.064 |  | 22.9 | 0.023 | 203.352 | 0.20424
| PPRF/BVUA-HW-2/PPR(W)-50 с длинной ручкой | Ø 50 | 10 | 18.14 | 9704.9 | 18.14 |  | 2.064 |  | 22.9 | 0.023 | 274.342 | 0.27554
| PPRF/BVUA-HW-2/PPR(W)-63 с длинной ручкой | Ø 63 | 6 | 29.56 | 15814.6 | 29.56 |  | 2.064 |  | 22.9 | 0.023 | #REF! | #REF!
Шаровой кран из ППР с шариком из ABS для холодной воды | [7 empty] | 5.343 |  | 15 | 0.03 | 196.5 | 0.393
| PPRF/BV/PPR/CW-1B(W) -20 с ручкой "бабочка" | Ø 20 | 20/120 | 1.7 | 909.5 | 1.7
| PPRF/BV/PPR/CW-1B(W) -25 с ручкой "бабочка" | Ø 25 | 20/80 | 2.09 | 1118.15 | 2.09 |  | 2.977 |  | 12 | 0.03 | 90.24 | 0.2256
| PPRF/BV/PPR/CW-1B(W) -32 с ручкой "бабочка" | Ø 32 | 10/50 | 3.09 | 1653.15 | 3.09 |  | 3.858 |  | 13 | 0.03 | 128.18 | 0.2958
| PPRF/BV/PPR/CW-1(W) -40 с длинной ручкой | Ø 40 | 5/30 | 4.61 | 2466.35 | 4.61
| PPRF/BV/PPR/CW-1(W) -50 с длинной ручкой | Ø 50 | 2/20 | 7.53 | 4028.55 | 7.53 |  | 2.977 |  | 12 | 0.03 | 88.56 | 0.2214
| PPRF/BV/PPR/CW-1(W) -63 с длинной ручкой | Ø 63 | 10 | 13.1 | 7008.5 | 13.1 |  | 3.858 |  | 13 | 0.03 | 130.39 | 0.3009
Шаровой кран из ППР для холодной воды с двумя универсальными разъемными соединительными головками | [10 empty] | 21.9 | 0.023 | #REF!
| PPRF/BVUA-CW/PPR(W)-20 с ручкой "бабочка" | Ø 20 | 10/40 | 2.76 | 1476.6 | 2.76 |  | 4.197 |  | 24.3 | 0.023 | #REF! | #REF!
| PPRF/BVUA-CW/PPR(W)-25 с ручкой "бабочка" | Ø 25 | 8/32 | 3.51 | 1877.85 | 3.51
| PPRF/BVUA-CW/PPR(W)-32 с ручкой "бабочка" | Ø 32 | 6/24 | 5.03 | 2691.05 | 5.03 |  | 2.064 |  | 22.9 | 0.023 | #REF! | #REF!
| PPRF/BVUA-CW/PPR(W)-40 с длинной ручкой | Ø 40 | 4/12 | 7.41 | 3964.35 | 7.41 |  | 2.064 |  | 22.9 | 0.023 | #REF! | #REF!
| PPRF/BVUA-CW/PPR(W)-50 с длинной ручкой | Ø 50 | 10 | 11.86 | 6345.1 | 11.86 |  | 2.064 |  | 22.9 | 0.023 | #REF! | #REF!
| PPRF/BVUA-CW/PPR(W)-63 с длинной ручкой | Ø 63 | 6 | 17.54 | 9383.9 | 17.54 |  | 2.064 |  | 22.9 | 0.023 | #REF! | #REF!
Шаровой кран из ППР с шариком из PPSU "вн - вн" резьба с ручкой типа "бабочка" для горячей воды | [7 empty] | 2.863 |  | 22.7 | 0.023 | #REF! | #REF!
| PPRF/BV-HW-2B/PPR(W)-½” FFT | 1/2”x1/2” | 15/75 | 5.31 | 2840.85 | 5.31 |  | 4.498 |  | 25.6 | 0.023 | #REF! | #REF!
| PPRF/BV-HW-2B/PPR(W)-¾" FFT | 3/4”x3/4” | 15/60 | 7.31 | 3910.85 | 7.31
Шаровой кран из ППР с шариком из ABS "вн - вн" резьба с ручкой типа "бабочка" для холодной воды | [7 empty] | 2.863 |  | 22.7 | 0.023 | #REF! | #REF!
| PPRF/BV-CW-B/PPR(W)-½” FFT | 1/2”x1/2” | 15/75 | 4.55 | 2434.25 | 4.55 |  | 4.498 |  | 25.6 | 0.023 | #REF! | #REF!
| PPRF/BV-CW-B/PPR(W)-¾" FFT | 3/4”x3/4” | 15/60 | 6.13 | 3279.55 | 6.13
Шаровой кран из ППР с шариком из PPSU "вн - нар" резьба с ручкой типа "бабочка" для горячей воды | [7 empty] | 2.863 |  | 22.7 | 0.023 | #REF! | #REF!
| PPRF/BV-HW-2B/PPR(W)-½” FMT | 1/2”x1/2” | 15/75 | 5.41 | 2894.35 | 5.41 |  | 4.498 |  | 25.6 | 0.023 | #REF! | #REF!
| PPRF/BV-HW-2B/PPR(W)-¾" FMT | 3/4”x3/4” | 15/60 | 7.67 | 4103.45 | 7.67
Шаровой кран из ППР с шариком из ABS "вн - нар" резьба с ручкой типа "бабочка" для холодной воды | [7 empty] | 2.863 |  | 22.7 | 0.023 | 0 | 0
| PPRF/BV-CW-B/PPR(W)-½” FMT | 1/2”x1/2” | 15/75 | 4.67 | 2498.45 | 4.67 |  | 4.498 |  | 25.6 | 0.023 | 86.272 | 0.07751
| PPRF/BV-CW-B/PPR(W)-¾" FMT | 3/4”x3/4” | 15/60 | 6.47 | 3461.45 | 6.47
Шаровой кран из ППР с шариком из PPSU "нар - нар" резьба с ручкой типа "бабочка" для горячей воды | [7 empty] | 2.863 |  | 22.7 | 0.023 | 160.943 | 0.16307
| PPRF/BV-HW-2B/PPR(W)-½” MMT | 1/2”x1/2” | 15/75 | 5.53 | 2958.55 | 5.53 |  | 4.498 |  | 25.6 | 0.023 | 0 | 0
| PPRF/BV-HW-2B/PPR(W)-¾" MMT | 3/4”x3/4” | 15/60 | 8.27 | 4424.45 | 8.27
Шаровой кран из ППР с шариком из ABS "нар - нар" резьба с ручкой типа "бабочка" для холодной воды | [7 empty] | 2.863 |  | 22.7 | 0.023 | 80.358 | 0.08142
| PPRF/BV-CW-B/PPR(W)-½” MMT | 1/2”x1/2” | 15/75 | 4.78 | 2557.3 | 4.78 |  | 4.498 |  | 25.6 | 0.023 | 0 | 0
| PPRF/BV-CW-B/PPR(W)-¾" MMT | 3/4”x3/4” | 15/60 | 7.08 | 3787.8 | 7.08
Шаровой кран из ППР с шариком из PPSU внутренняя резьба и пайка с ручкой типа "бабочка" для горячей воды | [7 empty] | 2.863 |  | 22.7 | 0.023 | 183.189 | 0.18561
| PPRF/BV-HW-2B/PPR(W)-20х½” FT | Ø 20x½” | 15/75 | 3.96 | 2118.6 | 3.96 |  | 4.498 |  | 25.6 | 0.023 | 240.128 | 0.21574
| PPRF/BV-HW-2B/PPR(W)-25x¾" FT | Ø 25x¾” | 15/60 | 5.37 | 2872.95 | 5.37
Шаровой кран из ППР с шариком из ABS внутренняя резьба и пайка с ручкой типа "бабочка" для холодной воды | [7 empty] | 2.863 |  | 22.7 | 0.023 | 237.896 | 0.24104
| PPRF/BV-CW-B/PPR(W)-20x½” FT | Ø 20x½” | 15/75 | 3.2 | 1712 | 3.2 |  | 4.498 |  | 25.6 | 0.023 | 183.808 | 0.16514
| PPRF/BV-CW-B/PPR(W)-25x¾" FT | Ø 25x¾” | 15/60 | 4.19 | 2241.65 | 4.19
Шаровой кран из ППР с шариком из PPSU наружная резьба и пайка с ручкой типа "бабочка" для горячей воды | [7 empty] | 2.863 |  | 22.7 | 0.023 | 903.914 | 0.91586
| PPRF/BV-HW-2B/PPR(W)-20х½” MT | Ø 20x½” | 15/75 | 4.03 | 2156.05 | 4.03 |  | 4.498 |  | 25.6 | 0.023 | 2107.392 | 1.8934
| PPRF/BV-HW-2B/PPR(W)-25x¾" MT | Ø 25x¾” | 15/60 | 5.7 | 3049.5 | 5.7
Шаровой кран из ППР с шариком из ABS наружная резьба и пайка с ручкой типа "бабочка" для холодной воды | [7 empty] | 2.863 |  | 22.7 | 0.023 | 0 | 0
| PPRF/BV-CW-B/PPR(W)-20x½” MT | Ø 20x½” | 15/75 | 3.29 | 1760.15 | 3.29 |  | 4.498 |  | 25.6 | 0.023 | 2686.976 | 2.4141
| PPRF/BV-CW-B/PPR(W)-25x¾" MT | Ø 25x¾” | 15/60 | 4.5 | 2407.5 | 4.5
Прямоточный шаровой кран из ППР для систем отопления
| PPRF/PPR/SBVH(W)-20x½” | Ø 20x½” | 10/50 | 7.52 | 4023.2 | 7.52 |  | 2.977 |  | 12 | 0.03 | 106.92 | 0.2673
| PPRF/PPR/SBVH(W)-25x¾” | Ø 25x¾” | 10/40 | 9.86 | 5275.1 | 9.86 |  | 3.858 |  | 13 | 0.03 | 156.39 | 0.3609
Угловой шаровой кран из ППР для систем отопления
| PPRF/PPR/EBVH(W)-20x½” | Ø 20x½” | 10/50 | 7.38 | 3948.3 | 7.38 |  | 2.977 |  | 12 | 0.03 | 106.56 | 0.2664
| PPRF/PPR/EBVH(W)-25x¾” | Ø 25x¾” | 10/40 | 10.03 | 5366.05 | 10.03 |  | 3.858 |  | 13 | 0.03 | 155.74 | 0.3594
Прямоточный проходной кран из ППР для систем отопления
| PPRF/PPR/SSVH(W)-20x½” | Ø 20x½” | 10/50 | 8.91 | 4766.85 | 8.91 |  | 0.593 |  | 8 | 0.03 | 22.08 | 0.0828
| PPRF/PPR/SSVH(W)-25x¾” | Ø 25x¾” | 10/40 | 12.03 | 6436.05 | 12.03 |  | 0.791 |  | 7.8 | 0.03 | 27.378 | 0.1053
Угловой проходной кран из ППР для систем отопления | [7 empty] | 1.157 |  | 7.8 | 0.03 | 57.798 | 0.2223
| PPRF/PPR/ESVH(W)-20x½” | Ø 20x½” | 10/50 | 8.88 | 4750.8 | 8.88
| PPRF/PPR/ESVH(W)-25x¾” | Ø 25x¾” | 10/40 | 11.98 | 6409.3 | 11.98 |  | 1.888 |  | 21.3 | 0.023 | #REF! | #REF!
Шаровой кран из латуни "внутренняя - универсальная разъемная наружная" резьбас ручкой типа "бабочка" | [7 empty] | 6.2
| BO-BABV-UMF-BH-15х1/2” | Ø 15х1/2” | 22/110 | 3.37 | 1802.95 | 3.37 |  | 6.2
| BO-BABV-UMF-BH-20х3/4” | Ø 20х3/4” | 10/80 | 4.43 | 2370.05 | 4.43 |  | 6.2
| BO-BABV-UMF-BH-25х1” | Ø 25х1” | 10/50 | 7.09 | 3793.15 | 7.09 |  | 6.2
Фильтр для сбора примесей из латуни "внутренняя - внутренняя" резьба, PN25 | [7 empty] | 6.2
| BO-BAPFI-FF-15х1/2” | Ø 15х1/2” | 150 | 0 | 0 |  |  | 6.2
| BO-BAPFI-FF-20х3/4” | Ø 20х3/4” | 100 | 3.54 | 1893.9 | 3.54 |  | 6.2
Обрезные устройства | [7 empty] | 6.2
Обрезные ножницы для обрезки труб из ППР, композитных полимерных и металополимерных труб | [7 empty] | 35.825 |  | 13 | 0.03 | #REF! | #REF!
| PPRCU/16-40 тип 001 | Ø 16-40 | 40 | 8.07 | 4317.45 | 8.07 |  | 53.74 |  | 7 | 0.023 | 576.24 | 1.8934
| PPRCU/16-40 тип 002 | Ø 16-40 | 40 | 9.38 | 5018.3 | 9.38
| PPRCU/16-40 тип 003 | Ø 16-40 | 40 | 9.66 | 5168.1 | 9.66
| PPRCU/16-40 тип 004 | Ø 16-40 | 40 | 10.48 | 5606.8 | 10.48 |  | 56.496 |  | 21 | 0.043 | 2204.16 | 4.5133
| PPRCU/16-40 тип 005 PLASTIC | Ø 16-40 | 40 | 10.01 | 5355.35 | 10.01
| PPRCU/16-25 тип 006 | Ø 16-25 | 50 | 7.18 | 3841.3 | 7.18 |  | 56.496 |  | 21 | 0.043 | 3937.08 | 8.0616
| PPRCU/16-25 тип 007 LM (Теплый пол) | Ø 12-32 | 50 | 6.05 | 3236.75 | 6.05
| PPRCU/16-25 тип 008 LM (Теплый пол) | Ø 12-32 | 50 | 4.18 | 2236.3 | 4.18
| PPRCU/BO/CU - 063 M | Ø 20-63 | 12 | 31.8 | 17013 | 31.8 |  | 113.675 |  | 25 | 0.043 | 4687 | 8.0616
| PPRCU/BO/CU - 075 M | Ø 20-75 | 8 | 39.82 | 21303.7 | 39.82 |  | 113.675 |  | 25 | 0.043 | 5781.5 | 9.9442
| PPRCU/BO/CU - 064 AN NEW (Oблегчённые) | Ø 20-63 |  | 17.71 | 9474.85 | 17.71
| PPRCU/BO/CU - 075 AN NEW (Oблегчённые) | Ø 20-75 |  | 19.91 | 10651.85 | 19.91
| Труборез PPRCU/BO/ 12-63 R | Ø 12 - 63 | 30 | 17.16 | 9180.6 | 17.16 |  | 71.655
| Труборез PPRCU/BO/ 75-110 R | Ø 75 - 110 | 8 | 82.32 | 44041.2 | 82.32 |  | 71.655
| Труборез PPRCU/BO/ 110-160 R | Ø 110 - 160 | 6 | 91.48 | 48941.8 | 91.48 |  | 71.655
Сварочные комплекты для труб и фитингов из ППР | [7 empty] | 126.75 |  | 25 | 0.043 | 6715 | 11.5498
| PPRWU-20-32 с фиксированной температурой | Ø 20-32 | 4 | 104.96 | 56153.6 | 104.96 |  | 116.031 |  | 20 | 0.043 | 4625.2 | 9.9442
| PPRWU-20-63 с фиксированной температурой | Ø 20-63 | 2 | 187.48 | 100301.8 | 187.48
| PPRWU-75-110 с фиксированной температурой | Ø 75-110 | 2 | 231.26 | 123724.1 | 231.26 |  | 1130 |  | 86 | 0.25 | #REF! | #REF!
| PPRWU-20-32/D с боковым дисплеем | Ø 20-32 | 4 | 142.3 | 76130.5 | 142.3 |  | 1185 |  | 86 | 0.25 | 206400.86 | 600.0025
| PPRWU-20-63/D с боковым дисплеем | Ø 20-63 | 2 | 215.25 | 115158.75 | 215.25 |  | 1364 |  | 92 | 0.25 | 255147.28 | 693.335
| PPRWU-75-110/D с боковым дисплеем | Ø 75-110 | 2 | 268.6 | 143701 | 268.6
| PPRWU-20-63/D1 с дисплеем сверху | Ø 20-63 | 2 | 231.26 | 123724.1 | 231.26 |  | 4.96 |  | 12 | 0.023 | 97.44 | 0.18676
Сварочные машины с центратором для труб и фитингов из ППР большого диаметра | [7 empty] | 5.318 |  | 12.5 | 0.023 | 109.625 | 0.20171
| PPRWU-32-110 с дисплеем | Ø 32-110 | 1 | 2400.01 | 1284005.35 | 2400.01 |  | 7.524 |  | 14 | 0.023 | 170.66 | 0.28037
| PPRWU-50-160 с дисплеем | Ø 50- 160 | 1 | 2773.34 | 1483736.9 | 2773.34 |  | 8.02 |  | 16 | 0.023 | 217.6 | 0.3128
Комплекты сменных нагревательных насадок (с покрытием из японского тефлона) | [7 empty] | 11.02 |  | 18 | 0.023 | 331.02 | 0.42297
| PPRT / 16 А | Ø 16 | 150 | 8.12 | 4344.2 | 8.12 |  | 13.367 |  | 10.2 | 0.023 | 222.768 | 0.50232
| PPRT / 20 А | Ø 20 | 150 | 8.77 | 4691.95 | 8.77 |  | 19.29 |  | 10.6 | 0.023 | 333.052 | 0.72266
| PPRT / 25 А | Ø 25 | 150 | 9.72 | 5200.2 | 9.72 |  | 24.12 |  | 12 | 0.023 | 472.08 | 0.90482
| PPRT / 32 А | Ø 32 | 120 | 12.19 | 6521.65 | 12.19 |  | 30.314 |  | 12 | 0.023 | 634.68 | 1.2165
| PPRT / 40 А | Ø 40 | 100 | 13.6 | 7276 | 13.6 |  | 60.41 |  | 12 | 0.023 | 1155.96 | 2.2156
| PPRT / 50 А | Ø 50 | 100 | 18.39 | 9838.65 | 18.39 |  | 65.58 |  | 14.5 | 0.023 | #REF! | #REF!
| PPRT / 63 А | Ø 63 | 30 | 21.84 | 11684.4 | 21.84 |  | 84.1 |  | 14 | 0.023 | 2022.58 | 3.3228
| PPRT / 75 А | Ø 75 | 20 | 31.42 | 16809.7 | 31.42
| PPRT / 90 А | Ø 90 | 16 | 39.34 | 21046.9 | 39.34 |  | 0.291 |  | 36 | 0.023 | 27.72 | 0.01771
| PPRT / 110 А | Ø 110 | 12 | 52.89 | 28296.15 | 52.89 |  | 0.31 |  | 29 | 0.023 | 22.62 | 0.01794
| PPRT / 125 А | Ø 125 | 10 | 96.33 | 51536.55 | 96.33 |  | 0.332 |  | 31 | 0.023 | 26.04 | 0.01932
| PPRT / 140 А | Ø 140 | 8 | 111.32 | 59556.2 | 111.32 |  | 0.332 |  | 31 | 0.023 | 30.07 | 0.02231
| PPRT / 160 А | Ø 160 | 6 | 144.47 | 77291.45 | 144.47 |  | 0.42 |  | 26 | 0.023 | 27.04 | 0.02392
Комплекты сменных нагревательных насадок для вварки седел из ППР
| PPRT / WIS-40/ 20-25 | Ø 40/20-25 | 90 | 14.34 | 7671.9 | 14.34
| PPRT / WIS-50/ 20-25 | Ø 50/20-25 | 90 | 14.34 | 7671.9 | 14.34
| PPRT / WIS-63/ 20-25 | Ø 63/20-25 | 90 | 14.34 | 7671.9 | 14.34
| PPRT / WIS-63/ 32 | Ø 63/32 | 50 | 16.07 | 8597.45 | 16.07
| PPRT / WIS-75/ 20-25 | Ø 75/20-25 | 90 | 14.34 | 7671.9 | 14.34
| PPRT / WIS-75/ 32 | Ø 75/32 | 50 | 16.07 | 8597.45 | 16.07
| PPRT / WIS-75/ 40 | Ø 75/40 | 30 | 21.78 | 11652.3 | 21.78
| PPRT / WIS-90/ 20-25 | Ø 90/20-25 | 90 | 14.41 | 7709.35 | 14.41
| PPRT / WIS-90/ 32 | Ø 90/32 | 30 | 16.07 | 8597.45 | 16.07
| PPRT / WIS-90/ 40 | Ø 90/40 | 30 | 21.78 | 11652.3 | 21.78
| PPRT / WIS-110/ 25 | Ø 110/25 | 30 | 14.34 | 7671.9 | 14.34
| PPRT / WIS-110/ 32 | Ø 110/32 | 30 | 16.07 | 8597.45 | 16.07
| PPRT / WIS-110/ 40 | Ø 110/40 | 30 | 21.78 | 11652.3 | 21.78
| PPRT / WIS-110/ 50 | Ø 110/50 | 30 | 28.61 | 15306.35 | 28.61
Сверла для сверления отверстий для вварных седел из ППР под электрическую дрель
| PPRT / SDH-20/25 | Ø 25 | 80 | 18.36 | 9822.6 | 18.36
| PPRT / SDH-32 | Ø 32 | 50 | 20.54 | 10988.9 | 20.54
| PPRT / SDH-40 | Ø 40 | 40 | 23.03 | 12321.05 | 23.03
| PPRT / SDH-50 | Ø 50 | 30 | 31.68 | 16948.8 | 31.68
Комплекты сменных нагревательных насадок для ремонтного комплекта из ППР
| PPRT / RHT-7 | Ø 7 | 200 | 11.37 | 6082.95 | 11.37
| PPRT / RHT- 11 | Ø 11 | 200 | 11.37 | 6082.95 | 11.37
Металлический хомут усиленного типа для труб постоянного крепления с каучуковой прокладкой, шурупом и дюбелем | [7 empty] | 0.468 |  | 22 | 0.023 | 28.38 | 0.02967
| PPRF/MSHTS-8/20 x 80 | Ø 20 | 100/400 | 0.77 | 411.95 | 0.77 |  | 0.537 |  | 20 | 0.023 | 31.8 | 0.03657
| PPRF/MSHTS-8/25 x 80 | Ø 25 | 100/300 | 0.78 | 417.3 | 0.78 |  | 0.73 |  | 18 | 0.023 | 38.16 | 0.04876
| PPRF/MSHTS-8/32 x 80 | Ø 32 | 100/300 | 0.84 | 449.4 | 0.84 |  | 0.867 |  | 18 | 0.023 | 43.2 | 0.0552
| PPRF/MSHTS-8/40 x 80 | Ø 40 | 50/200 | 0.97 | 518.95 | 0.97 |  | 1.13 |  | 15 | 0.023 | #REF! | #REF!
| PPRF/MSHTS-8/50 x 80 | Ø 50 | 40/200 | 1.04 | 556.4 | 1.04 |  | 1.151 |  | 16 | 0.023 | #REF! | #REF!
| PPRF/MSHTS-8/63 x 80 | Ø 63 | 30/150 | 1.29 | 690.15 | 1.29 |  | 1.185 |  | 15 | 0.023 | 0 | 0
| PPRF/MSHTS-8/75 x 80 | Ø 75 | 30/120 | 1.59 | 850.65 | 1.59
| PPRF/MSHTS-10/90 x 110 | Ø 90 | 20/80 | 2.12 | 1134.2 | 2.12 |  | 0.661 |  | 8 | 0.023 | 13800 | 39.675
| PPRF/MSHTS-10/110 x 110 | Ø 110 | 20/60 | 2.4 | 1284 | 2.4
| PPRF/MSHTS-10/160 x 110 | Ø 160 | 10/40 | 0 | 0 |  |  | 1.902 |  | 7 | 0.023 | #REF! | #REF!
Металлический хомут для труб быстрого бокового крепления с каучуковой прокладкой, шурупом и дюбелем | [7 empty] | 0.468 |  | 22 | 0.023 | 36.96 | 0.03864
| PPRF/FMPC-SL-8/20 x 80 | Ø 20 | 300/100 | 0.84 | 449.4 | 0.84 |  | 0.537 |  | 20 | 0.023 | #REF! | #REF!
| PPRF/FMPC-SL-8/25 x 80 | Ø 25 | 200/100 | 0.9 | 481.5 | 0.9 |  | 0.73 |  | 18 | 0.023 | 31050 | 39.675
| PPRF/FMPC-SL-8/32 x 80 | Ø 32 | 150/50 | 0.98 | 524.3 | 0.98 |  | 0.867 |  | 18 | 0.023 | #REF! | #REF!
| PPRF/FMPC-SL-8/40 x 80 | Ø 40 | 150/50 | 1.1 | 588.5 | 1.1 |  | 1.13 |  | 15 | 0.023 | #REF! | #REF!
| PPRF/FMPC-SL-8/50 x 80 | Ø 50 | 100/50 | 1.36 | 727.6 | 1.36 |  | 1.151 |  | 16 | 0.023 | #REF! | #REF!
| PPRF/FMPC-SL-8/63 x 80 | Ø 63 | 80/40 | 1.68 | 898.8 | 1.68 |  | 1.185 |  | 15 | 0.023 | #REF! | #REF!
| PPRF/FUPC/FF-700x½” | 700x½” | 40 | 1.29 | 690.15 | 1.29 |  | 1.771 |  | 6 | 0.023 | #REF! | #REF!
| PPRF/FUPC/FF-1000x½” | 1000x½” | 30 | 1.56 | 834.6 | 1.56 |  | 0.112 |  | 9.2 | 0.03 | #REF! | #REF!
Гибкое универсальное напорное соединение внутреннее / наружное | [7 empty] | 0.154 |  | 11.1 | 0.03 | #REF! | #REF!
| PPRF/FUPC/FM-400x½” | 400x½” | 50 | 0.88 | 470.8 | 0.88 |  | 0.19 |  | 14.7 | 0.03 | #REF! | #REF!
Уплотнители для герметизации резьбовых соединений | [7 empty] | 0.217 |  | 16.5 | 0.03 | #REF! | #REF!
| Тефлоновая лента BO/TSHT/FH018 - white 19x0.10x10 | 19x0.10x10 | 10/320 | 1.73 | 925.55 | 1.73
| Тефлоновая лента BO/TSHT/FH022P - white 19x0.20x15 | 19x0.20x15 | 10/118 | 0.52 | 278.2 | 0.52
| Уплотнительная нить "Рекорд", 50 м. | 50 м. | до 1½'' | 1725 | тенге | 1725
| Уплотнительная нить "Sprint", 50 м. бокс+50 м. | 50+50 м. | до 1¼'' | 2415 | тенге | 2415
| Уплотнительная нить "Sprint", 25 м. бокс | 25 м. | до 1¼'' | 920 | тенге | 920
| Уплотнитель резьбы СантехмастерГель, зелёный, 60 гр. | 60 гр. | до 1½'' | 3450 | тенге | 3450
| Уплотнитель резьбы СантехмастерГель, синий, 60 гр. | 60 гр. | до 2'' | 3450 | тенге | 3450
| Уплотнитель резьбы СантехмастерГель, красный, 60 гр. | 60 гр. | до 2'' | 3450 | тенге | 3450
Рулетка 5 м. | [7 empty] | 0.217 |  | 16.5 | 0.03 | #REF! | #REF!
| Рулетка BO/AA/MT - 01/5M | 5 м | 60 | 2.23 | 1193.05 | 2.23
Примечание:
1). Трубы поставляются длинной 4м + 0.1м. По отдельному соглашению могут быть изготовлены трубы различной длины.
2). Производитель имеет право по своему усмотрению изменять цены на продукцию.
3). Коэффициент безопасности для труб С = 1.5, в случае если клиент выбрал коэффициент безопасности С = 1.25, то необходимо снизить на один порядок показатели S или PN для использования.
4). В производстве фитингов применяются самые высокие стандарты. Фитинги используются в системах труб горячего и холодного водоснабжения.
Упаковка:
Трубы упаковываются в пластиковые мешки. Фитинги запаиваются в пластиковые пакеты, а затем упаковываются в картонные коробки.
Цена:
Цены приведены с учетом НДС. Все цены понимаются на условиях - центральный склад в г. Алматы
Транспортировка и хранение:
Во время транспортировки необходимо бережно обращаться с продукцией, не бросать. Продукция должна храниться в закрытых помещениях, вдалеке от солнечных лучей и источников тепла. Трубы должны складываться горизонтально и высота укладки не должна превышать 1.5 м.
Обозначения:
Трубы из полипропилена рандом сополимера (ППР)
PPR - CW(X) /S5/ 20x2.0
PPR – Трубы из полипропилена рандом сополимера (ППР)
CW – Температура воды, используемая для этих труб
CW – холодная вода (до 60ºC)
HW – горячая вода (до 90ºC)
X – Цвет трубы
S5 – Серия трубы
20 – Размер трубы (внешний диаметр)
2.0 – Толщина стенки
Фитинги из полипропилена рандом сополимера (ППР)
PPRF / RT ( X ) – 25 x 20
PPRF – Фитинги из полипропилена рандом сополимера (ППР)
RT – Наименование фитингов
(X) – Цвет фитингов
25 x 20 – Размеры фитингов (внутренний диаметр х внутренний диаметр переходной части)